## 封面
工程审核书
建设单位：
工程名称： | 零星修缮项目（非空调类-定额内）
工程编号：
建筑面积： |  | 平方米
工程造价： | 328404 | 元
编 制 人：
编制人证书编号：
审 核 人：
审核人证书编号：
编制单位：
编制日期： | 2026-05-19

## 工程项目造价审核汇总表
工程项目造价审核汇总表
工程名称:零星修缮清单-安装 |  |  |  |  | 第1页 共1页
序号 | 单项工程名称 | 审后金额（元）
|  | 金额 | 其中：安全文明施工费 | 其中：规费
1 | 单项工程 | 112952 | 539
2 | 单项工程 | 215452 | 1057
合 计 |  | 328404 | 1596

## 单项工程造价审核汇总表
单项工程造价审核汇总表
工程名称:零星修缮清单-安装 单项工程 |  |  |  |  | 第1页 共2页
序号 | 单位工程名称 | 审后金额（元）
|  | 金额 | 其中：安全文明施工费 | 其中：规费
1 | 房屋建筑与装饰工程 | 112952 | 539
合 计 |  | 112952 | 539
单项工程造价审核汇总表
工程名称:零星修缮清单-安装 单项工程 |  |  |  |  | 第2页 共2页
序号 | 单位工程名称 | 审后金额（元）
|  | 金额 | 其中：安全文明施工费 | 其中：规费
1 | 安装拆除工程 | 6542 | 33
2 | 安装工程 | 177894 | 846
3 | 室外安装工程 | 10217 | 59
4 | 室外总体市政工程 | 20799 | 119
合 计 |  | 215452 | 1057

## 单位工程审核汇总表
单位工程审核汇总表
工程名称：零星修缮清单-安装 单项工程 房屋建筑与装饰工程
序号 | 汇 总 内 容 | 审后造价
1 | 分部分项工程费 | 112232
1.1 | 幕墙工程 | 69601
1.2 | 拆除工程 | 3906
1.3 | 楼地面工程 | 10534
1.4 | 天棚工程 | 7324
1.5 | 墙面工程 | 20867
2 | 措施项目费 | 720
2.1 | 总价措施项目费 | 720
2.1.1 | 安全文明施工费 | 539
2.1.2 | 其他总价措施费 | 124
2.1.3 | 防尘喷雾措施费 | 57
2.2 | 单价措施项目费
3 | 其他项目费
3.1 | 暂列金额
3.2 | 专业工程暂估价
3.3 | 总承包服务费
合计=1+2+3 |  | 112952
单位工程审核汇总表
工程名称：零星修缮清单-安装 单项工程 安装拆除工程
序号 | 汇 总 内 容 | 审后造价
1 | 分部分项工程费 | 6298
1.1 | 桥架 | 462
1.2 | 配电箱 | 711
1.3 | 配管配线 | 326
1.4 | 灯具 | 375
1.5 | 开关插座 | 252
1.6 | 消防工程 | 367
1.7 | 弱电工程 | 557
1.8 | 给水工程 | 175
1.9 | 水管套管 | 595
1.10 | 排水工程 | 139
1.11 | 阀门 | 933
1.12 | 洁具 | 483
1.13 | 水泵 | 588
1.14 | 室外 | 335
2 | 措施项目费 | 244
2.1 | 总价措施项目费 | 41
2.1.1 | 安全文明施工费 | 33
2.1.2 | 其他总价措施费 | 7
2.1.3 | 防尘喷雾措施费 | 1
2.2 | 单价措施项目费 | 203
3 | 其他项目费
3.1 | 暂列金额
3.2 | 专业工程暂估价
3.3 | 总承包服务费
合计=1+2+3 |  | 6542
单位工程审核汇总表
工程名称：零星修缮清单-安装 单项工程 安装工程
序号 | 汇 总 内 容 | 审后造价
1 | 分部分项工程费 | 175646
1.1 | 桥架 | 27165
1.2 | 配电箱 | 13928
1.3 | 配管配线 | 4313
1.4 | 灯具 | 5278
1.5 | 开关插座 | 3831
1.6 | 消防工程 | 928
1.7 | 弱电工程 | 895
1.8 | 给水工程 | 4939
1.9 | 水管套管 | 8582
1.10 | 排水工程 | 2578
1.11 | 阀门 | 74210
1.12 | 洁具 | 28999
2 | 措施项目费 | 2248
2.1 | 总价措施项目费 | 1129
2.1.1 | 安全文明施工费 | 846
2.1.2 | 其他总价措施费 | 194
2.1.3 | 防尘喷雾措施费 | 89
2.2 | 单价措施项目费 | 1119
3 | 其他项目费
3.1 | 暂列金额
3.2 | 专业工程暂估价
3.3 | 总承包服务费
合计=1+2+3 |  | 177894
单位工程审核汇总表
工程名称：零星修缮清单-安装 单项工程 室外安装工程
序号 | 汇 总 内 容 | 审后造价
1 | 分部分项工程费 | 10117
1.1 | 室外工程 | 9588
1.2 | 喷水改造 | 137
1.3 | 水卫工程 | 392
2 | 措施项目费 | 100
2.1 | 总价措施项目费 | 100
2.1.1 | 安全文明施工费 | 59
2.1.2 | 其他总价措施费 | 35
2.1.3 | 防尘喷雾措施费 | 6
2.2 | 单价措施项目费
3 | 其他项目费
3.1 | 暂列金额
3.2 | 专业工程暂估价
3.3 | 总承包服务费
合计=1+2+3 |  | 10217
单位工程审核汇总表
工程名称：零星修缮清单-安装 单项工程 室外总体市政工程
序号 | 汇 总 内 容 | 审后造价
1 | 分部分项工程费 | 20596
1.1 | 市政工程 | 20596
2 | 措施项目费 | 203
2.1 | 总价措施项目费 | 203
2.1.1 | 安全文明施工费 | 119
2.1.2 | 其他总价措施费 | 72
2.1.3 | 防尘喷雾措施费 | 12
2.2 | 单价措施项目费
3 | 其他项目费
3.1 | 暂列金额
3.2 | 专业工程暂估价
3.3 | 总承包服务费
合计=1+2+3 |  | 20799

## 分部分项工程量清单与计价审核表
分部分项工程量清单审核书
工程名称：零星修缮清单-安装 | [6 empty] | 第1页 共154页
序号 | 项目编码 | 项 目 名 称 | 单位 | 审后造价
|  |  |  | 工程量 | 综合单价 | 合计
单项工程 | [7 empty] | 单项工程(17安装)
房屋建筑与装饰工程 | [7 empty] | 单位工程(17房屋建筑与装饰)
幕墙工程 | [7 empty] | 分项工程(17房屋建筑与装饰)
幕墙修复清单
1 | 011209001010 | 带骨架幕墙 (1)玻璃幕墙玻璃更换 (2)单片玻璃面积＜2 平方 (3)建筑高度＜100 米 (4)含措施费 | 片 | 1 | 2707.35 | 2707.35
2 | 011209001011 | 带骨架幕墙 (1)玻璃幕墙玻璃更换 (2)2 平方≤单片玻璃面积＜4平方 (3)建筑高度＜100 米 (4)含措施费 | 片 | 1 | 6179.85 | 6179.85
3 | 011209001012 | 带骨架幕墙 (1)玻璃幕墙玻璃更换 (2)4 平方≤单片玻璃面积＜6平方 (3)建筑高度＜100 米 (4)含措施费 | 片 | 1 | 9652.38 | 9652.38
4 | 011209001013 | 带骨架幕墙 (1)玻璃幕墙玻璃更换 (2)6 平方≤单片玻璃面积 (3)建筑高度＜100 米 (4)含措施费 | 片 | 1 | 15420.38 | 15420.38
5 | 010405001003 | 玻璃幕墙换片超高增加费 (1)100 米≤建筑高度＜150 米 | 片
6 | 010405001004 | 玻璃幕墙换片超高增加费 (1)150 米≤建筑高度 | 片
|  | 本页小计： |  |  |  | 33959.96
分部分项工程量清单审核书
工程名称：零星修缮清单-安装 | [6 empty] | 第2页 共154页
序号 | 项目编码 | 项 目 名 称 | 单位 | 审后造价
|  |  |  | 工程量 | 综合单价 | 合计
7 | 011209001014 | 带骨架幕墙 (1)开启扇更换 | 樘 | 1 | 2499.76 | 2499.76
8 | 011610002001 | 金属门窗拆除 (1)地弹簧更换 | 樘 | 1 | 4056.25 | 4056.25
9 | 010805001001 | 电子感应门 (1)电子感应门玻璃更换 | m2 | 1 | 1892.84 | 1892.84
10 | 011209001015 | 带骨架幕墙 (1)石材幕墙石材更换 (2)安装高度≤6 米 | 片 | 1 | 1284.23 | 1284.23
11 | 011209001016 | 带骨架幕墙 (1)石材幕墙石材更换 (2)安装高度＞6 米 | 片 | 1 | 1743.32 | 1743.32
12 | 011209001017 | 带骨架幕墙 (1)铝单板幕墙铝板更换 (2)安装高度≤6 米 | 片 | 1 | 2289.22 | 2289.22
13 | 011209001018 | 带骨架幕墙 (1)铝单板幕墙铝板更换 (2)安装高度＞6 米 | 片 | 1 | 1853.51 | 1853.51
14 | 011506003003 | 玻璃雨篷 (1)雨蓬玻璃更换 (2)安装高度≤6 米 | m2 | 1 | 2190.57 | 2190.57
15 | 011506003004 | 玻璃雨篷 (1)雨蓬玻璃更换 (2)安装高度＞6 米 | m2 | 1 | 2496.63 | 2496.63
16 | 01B005 | 柴油曲臂车 | 台班 | 1 | 570.32 | 570.32
17 | 01B006 | 电动剪刀车 | 台班 | 1 | 190.11 | 190.11
18 | 01B007 | 吊车100t | 台班 | 1 | 11406.23 | 11406.23
19 | 01B008 | 吊车25t | 台班 | 1 | 3168.4 | 3168.4
|  | 本页小计： |  |  |  | 35641.39
分部分项工程量清单审核书
工程名称：零星修缮清单-安装 | [6 empty] | 第3页 共154页
序号 | 项目编码 | 项 目 名 称 | 单位 | 审后造价
|  |  |  | 工程量 | 综合单价 | 合计
拆除工程 | [7 empty] | 分项工程(17房屋建筑与装饰)
地面拆除清单
20 | 011605001022 | 平面块料拆除 (1)地面垫层拆除 (2)含院内清运 | m3 | 1 | 544.72 | 544.72
21 | 011605001023 | 平面块料拆除 (1)拆除有筋细石混凝土层 (2)含院内清运 | m3 | 1 | 571.87 | 571.87
22 | 011605001024 | 平面块料拆除 (1)拆除水泥砂浆整体面层 (2)含院内清运 | m2 | 1 | 23.69 | 23.69
23 | 011605001025 | 平面块料拆除 (1)拆除块料面层 含结合层 (2)含院内清运 | m2 | 1 | 11.61 | 11.61
24 | 011605001026 | 平面块料拆除 (1)拆除石材面层 含结合层 (2)含院内清运 | m2 | 1 | 13.71 | 13.71
25 | 011605001027 | 平面块料拆除 (1)拆除木地板面层 (2)含院内清运 | m2 | 1 | 7.24 | 7.24
26 | 011605001028 | 平面块料拆除 (1)拆除塑胶地面 (2)含院内清运 | m2 | 1 | 6.54 | 6.54
27 | 011604001002 | 平面抹灰层拆除 (1)含院内清运 (2)拆除整体水磨石面层 | m2 | 1 | 47.34 | 47.34
天棚拆除清单
28 | 011606003016 | 天棚面龙骨及饰面拆除 | m2 | 1 | 26.51 | 26.51
|  | 本页小计： |  |  |  | 1253.23
分部分项工程量清单审核书
工程名称：零星修缮清单-安装 | [6 empty] | 第4页 共154页
序号 | 项目编码 | 项 目 名 称 | 单位 | 审后造价
|  |  |  | 工程量 | 综合单价 | 合计
(1)拆除水泥砂浆面 (2)含院内清运
29 | 011606003017 | 天棚面龙骨及饰面拆除 (1)单拆吊顶板面 (2)含院内清运 | m2 | 1 | 8.34 | 8.34
30 | 011606003018 | 天棚面龙骨及饰面拆除 (1)单拆木龙骨各式吊顶板面 (2)含院内清运 | m2 | 1 | 5.8 | 5.8
31 | 011606003019 | 天棚面龙骨及饰面拆除 (1)单拆金属龙骨各式吊顶金属面 (2)含院内清运 | m2 | 1 | 8.49 | 8.49
32 | 011606003020 | 天棚面龙骨及饰面拆除 (1)单拆金属龙骨各式吊顶非金属面 (2)含院内清运 | m2 | 1 | 14.13 | 14.13
墙面铲除清单
33 | 011605002025 | 立面块料拆除 (1)拆除墙面装饰层(拆除墙面块料层 含结合层) (2)含院内清运 | m2 | 1 | 38.25 | 38.25
34 | 011605002026 | 立面块料拆除 (1)拆除墙面装饰层(拆除墙面石材 含结合层) (2)含院内清运 | m2 | 1 | 39.88 | 39.88
35 | 011605002027 | 立面块料拆除 (1)拆除墙面装饰层(拆除干挂石材) (2)含院内清运 | m2 | 1 | 940.35 | 940.35
36 | 011605002028 | 立面块料拆除 | m2 | 1 | 6.35 | 6.35
|  | 本页小计： |  |  |  | 1061.59
分部分项工程量清单审核书
工程名称：零星修缮清单-安装 | [6 empty] | 第5页 共154页
序号 | 项目编码 | 项 目 名 称 | 单位 | 审后造价
|  |  |  | 工程量 | 综合单价 | 合计
(1)拆除墙面装饰层(拆除墙面金属 面板) (2)含院内清运
37 | 011605002029 | 立面块料拆除 (1)拆除墙面装饰层(拆除玻璃幕墙 含龙骨) (2)含院内清运 | m2 | 1 | 74.4 | 74.4
38 | 011605002030 | 立面块料拆除 (1)拆除墙面装饰层(拆除玻璃幕墙 不含龙骨) (2)含院内清运 | m2 | 1 | 28.39 | 28.39
39 | 011605002031 | 立面块料拆除 (1)拆除墙面装饰层(拆除护墙板 含软包、木墙裙 带龙骨) (2)含院内清运 | m2 | 1 | 11.79 | 11.79
40 | 011605002032 | 立面块料拆除 (1)拆除墙面装饰层(拆除护墙板 不带龙骨) (2)含院内清运 | m2 | 1 | 8.27 | 8.27
油漆铲除清单
41 | 011608001010 | 铲除油漆涂料面 (1)抹灰面油漆铲除 (2)含院内清运 | m2 | 1 | 5.44 | 5.44
42 | 011608001011 | 铲除油漆涂料面 (1)木材面油漆铲除 (2)含院内清运 | m2 | 1 | 6.62 | 6.62
43 | 011608001012 | 铲除油漆涂料面 (1)门窗油漆铲除 (2)含院内清运 | m2 | 1 | 8.73 | 8.73
|  | 本页小计： |  |  |  | 143.64
分部分项工程量清单审核书
工程名称：零星修缮清单-安装 | [6 empty] | 第6页 共154页
序号 | 项目编码 | 项 目 名 称 | 单位 | 审后造价
|  |  |  | 工程量 | 综合单价 | 合计
基础拆除清单
44 | 011602002002 | 钢筋混凝土构件拆除 (1)构件名称:拆除钢筋混凝土楼板 (2)含院内清运 | m3 | 1 | 567.53 | 567.53
45 | 011602001002 | 混凝土构件拆除 (1)含院内清运 (2)拆除混凝土结构构件(拆除现浇钢筋混凝土 梁、柱) | m3 | 1 | 586.23 | 586.23
46 | 011601001002 | 砖（石）砌体拆除 (1)拆除隔墙 (2)拆除砖（石）砌体(拆除砌体 粘土空心砖) (3)含院内清运 | m3 | 1 | 110.54 | 110.54
其他拆除清单
47 | 011609001010 | 栏杆、栏板拆除 (1)拆除栏杆栏板、轻质隔断隔墙(拆除金属栏杆) (2)含院内清运 | m | 1 | 21.95 | 21.95
48 | 011609001011 | 栏杆、栏板拆除 (1)拆除栏杆栏板、轻质隔断隔墙(拆除玻璃栏杆) (2)含院内清运 | m | 1 | 11.16 | 11.16
49 | 011609001012 | 栏杆、栏板拆除 (1)拆除栏杆栏板、轻质隔断隔墙(拆除靠墙扶手) (2)含院内清运 | m | 1 | 12.69 | 12.69
50 | 011609002028 | 隔断隔墙拆除 (1)拆除栏杆栏板、轻质隔断隔墙(拆除木龙骨轻质材料板隔断 单面) | m2 | 1 | 4.7 | 4.7
|  | 本页小计： |  |  |  | 1314.8
分部分项工程量清单审核书
工程名称：零星修缮清单-安装 | [6 empty] | 第7页 共154页
序号 | 项目编码 | 项 目 名 称 | 单位 | 审后造价
|  |  |  | 工程量 | 综合单价 | 合计
(2)含院内清运
51 | 011609002029 | 隔断隔墙拆除 (1)拆除栏杆栏板、轻质隔断隔墙(拆除木龙骨轻质材料板隔断 双面) (2)含院内清运 | m2 | 1 | 3.77 | 3.77
52 | 011609002030 | 隔断隔墙拆除 (1)拆除栏杆栏板、轻质隔断隔墙(拆除金属龙骨轻质材料板隔断 单面) (2)含院内清运 | m2 | 1 | 5.11 | 5.11
53 | 011609002031 | 隔断隔墙拆除 (1)拆除栏杆栏板、轻质隔断隔墙(拆除金属龙骨轻质材料板隔断 双面) (2)含院内清运 | m2 | 1 | 7.53 | 7.53
54 | 011609002032 | 隔断隔墙拆除 (1)拆除栏杆栏板、轻质隔断隔墙(拆除石膏板隔断墙) (2)含院内清运 | m2 | 1 | 14.75 | 14.75
55 | 011609002033 | 隔断隔墙拆除 (1)拆除栏杆栏板、轻质隔断隔墙(拆除轻质材料板隔墙) (2)含院内清运 | m2 | 1 | 7.89 | 7.89
56 | 011609002034 | 隔断隔墙拆除 (1)拆除栏杆栏板、轻质隔断隔墙(拆除铝合金隔断) (2)含院内清运 | m2 | 1 | 16.54 | 16.54
57 | 011609002035 | 隔断隔墙拆除 (1)拆除栏杆栏板、轻质隔断隔墙(拆除玻璃隔断 破坏性拆除) | m2 | 1 | 30.78 | 30.78
|  | 本页小计： |  |  |  | 86.37
分部分项工程量清单审核书
工程名称：零星修缮清单-安装 | [6 empty] | 第8页 共154页
序号 | 项目编码 | 项 目 名 称 | 单位 | 审后造价
|  |  |  | 工程量 | 综合单价 | 合计
(2)含院内清运
58 | 011609002036 | 隔断隔墙拆除 (1)拆除栏杆栏板、轻质隔断隔墙(拆除玻璃隔断 保护性拆除) (2)含院内清运 | m2 | 1 | 46 | 46
楼地面工程 | [7 empty] | 分项工程(17房屋建筑与装饰)
地面清单
59 | 011101006002 | 平面砂浆找平层 (1)找平层厚度、砂浆配合比:20mm水泥砂浆找平层 (2)在混凝土 或硬基层面上 | m2 | 1 | 26.6 | 26.6
60 | 011101001002 | 水泥砂浆楼地面 (1)20mm厚1:2.5水泥砂浆面层 | m2 | 1 | 34.06 | 34.06
61 | 011101002002 | 现浇水磨石楼地面 (1)15mm厚纯色水磨石地面 | m2 | 1 | 142.38 | 142.38
62 | 011101003007 | 细石混凝土楼地面 (1)30mm厚C20细石混凝土楼地面 | m2 | 1 | 40.26 | 40.26
63 | 011101003008 | 细石混凝土楼地面 (1)30mm厚C25细石混凝土楼地面 | m2 | 1 | 39.72 | 39.72
64 | 011101005007 | 自流坪楼地面 (1)4mm水泥砂浆自流平 | m2 | 1 | 38.73 | 38.73
65 | 011101005008 | 自流坪楼地面 (1)无溶剂环氧树脂自流平楼地面(4mm厚) | m2 | 1 | 92.68 | 92.68
66 | 011101007002 | 金刚砂楼地面 (1)金刚砂地面 | m2 | 1 | 26.12 | 26.12
67 | 011102001013 | 石材楼地面 (1)石板材楼地面 | m2 | 1 | 600.96 | 600.96
|  | 本页小计： |  |  |  | 1087.51
分部分项工程量清单审核书
工程名称：零星修缮清单-安装 | [6 empty] | 第9页 共154页
序号 | 项目编码 | 项 目 名 称 | 单位 | 审后造价
|  |  |  | 工程量 | 综合单价 | 合计
(2)板块周长3200mm以内
68 | 011102001014 | 石材楼地面 (1)石板材楼地面 (2)板块周长3200mm以外 | m2 | 1 | 603.06 | 603.06
69 | 011102001015 | 石材楼地面 (1)石板材楼地面 (2)石板材楼地面水泥砂浆结合层 圈边 | m2 | 1 | 639.74 | 639.74
70 | 011102001016 | 石材楼地面 (1)石板材楼地面 (2)零星点补 | m2 | 1 | 685.9 | 685.9
71 | 011102003010 | 块料楼地面 (1)地砖楼地面 (2)板块周长3600mm以内 | m2 | 1 | 244.8 | 244.8
72 | 011102003011 | 块料楼地面 (1)地砖楼地面 (2)板块周长3600mm以外 | m2 | 1 | 392.88 | 392.88
73 | 011102003012 | 块料楼地面 (1)地砖楼地面 (2)零星点补 | m2 | 1 | 400.16 | 400.16
74 | 011103001002 | 橡胶板楼地面 (1)PVC橡胶地面 | m2 | 1 | 245.34 | 245.34
75 | 011104001007 | 地毯楼地面 (1)纯色普通地毯 | m2 | 1 | 116.74 | 116.74
76 | 011104001008 | 地毯楼地面 (1)拼花普通地毯 | m2 | 1 | 123.31 | 123.31
77 | 011104002007 | 竹、木（复合）地板 (1)不带龙骨12mm厚复合木地板 | m2 | 1 | 123.28 | 123.28
|  | 本页小计： |  |  |  | 3575.21
分部分项工程量清单审核书
工程名称：零星修缮清单-安装 | [6 empty] | 第10页 共154页
序号 | 项目编码 | 项 目 名 称 | 单位 | 审后造价
|  |  |  | 工程量 | 综合单价 | 合计
78 | 011104002008 | 竹、木（复合）地板 (1)带龙骨12mm厚复合木地板 | m2 | 1 | 363.17 | 363.17
79 | 011104004002 | 防静电活动地板 (1)防静电活动地板 | m2 | 1 | 303.86 | 303.86
80 | 011105001002 | 水泥砂浆踢脚线 (1)水泥砂浆踢脚线 | m2 | 1 | 98.37 | 98.37
81 | 011105002002 | 石材踢脚线 (1)石材踢脚线 | m2 | 1 | 640.11 | 640.11
82 | 011105003002 | 块料踢脚线 (1)地砖踢脚线 | m2 | 1 | 173.33 | 173.33
83 | 011105005002 | 木质踢脚线 (1)60mm实木踢脚线 | m | 1 | 42.49 | 42.49
84 | 011105006007 | 金属踢脚线 (1)15mm不锈钢踢脚线 | m | 1 | 52.34 | 52.34
85 | 011105006008 | 金属踢脚线 (1)10mm铝合金踢脚线 | m | 1 | 41.47 | 41.47
86 | 011106001007 | 石材楼梯面层 (1)楼梯石材面层（直形） (2)石材楼梯切割防滑槽 | m2 | 1 | 865.34 | 865.34
87 | 011106001008 | 石材楼梯面层 (1)楼梯石材面层（弧形） (2)石材楼梯切割防滑槽 | m2 | 1 | 1036.46 | 1036.46
88 | 011106002002 | 块料楼梯面层 (1)楼梯地砖面层 (2)石材楼梯切割防滑槽 | m2 | 1 | 233.84 | 233.84
89 | 011106004002 | 水泥砂浆楼梯面层 (1)楼梯20mm水泥砂浆面层 | m2 | 1 | 123.44 | 123.44
90 | 011106005002 | 现浇水磨石楼梯面层 | m2 | 1 | 318.27 | 318.27
|  | 本页小计： |  |  |  | 4292.49
分部分项工程量清单审核书
工程名称：零星修缮清单-安装 | [6 empty] | 第11页 共154页
序号 | 项目编码 | 项 目 名 称 | 单位 | 审后造价
|  |  |  | 工程量 | 综合单价 | 合计
(1)楼梯水磨石面层
91 | 011106006002 | 地毯楼梯面层 (1)楼梯地毯面层 | m2 | 1 | 362.41 | 362.41
92 | 011106007002 | 木板楼梯面层 (1)楼梯实木地板面层 (2)烤漆地板木600-900×90×18 成品 | m2 | 1 | 573.09 | 573.09
93 | 011106008002 | 橡胶板楼梯面层 (1)楼梯PVC橡胶面层 | m2 | 1 | 351.9 | 351.9
94 | B025 | 地面分隔条（铜嵌条） | m | 1 | 21.19 | 21.19
95 | B026 | 地面防滑条（⊥型铜防滑条） | m | 1 | 47.21 | 47.21
96 | B027 | 楼梯防滑条（铸铜条板 6×110） | m | 1 | 51.3 | 51.3
97 | B028 | 石材地面晶化 | m2 | 1 | 52.75 | 52.75
98 | B029 | 石材地面养护 | m2 | 1 | 29.32 | 29.32
99 | B030 | 地面美缝处理 | m | 1 | 9.13 | 9.13
100 | B031 | 地面酸洗打蜡 | m2 | 1 | 11.39 | 11.39
101 | B032 | 踏步处地毯压辊 | 套 | 1 | 115.35 | 115.35
天棚工程 | [7 empty] | 分项工程(17房屋建筑与装饰)
天棚修复清单
102 | 011301001002 | 天棚抹灰 (1)天棚8mm厚水泥砂浆面层 | m2 | 1 | 36.16 | 36.16
103 | 011302001100 | 天棚吊顶龙骨 (1)装配式U型龙骨（不上人型）平面 | m2 | 1 | 83.44 | 83.44
104 | 011302001101 | 天棚吊顶龙骨 (1)装配式U型龙骨（不上人型）跌 | m2 | 1 | 99.4 | 99.4
|  | 本页小计： |  |  |  | 1844.04
分部分项工程量清单审核书
工程名称：零星修缮清单-安装 | [6 empty] | 第12页 共154页
序号 | 项目编码 | 项 目 名 称 | 单位 | 审后造价
|  |  |  | 工程量 | 综合单价 | 合计
级
105 | 011302001102 | 天棚吊顶龙骨 (1)装配式U型龙骨（上人型）平面 | m2 | 1 | 102.78 | 102.78
106 | 011302001103 | 天棚吊顶龙骨 (1)装配式U型龙骨（上人型）跌级 | m2 | 1 | 102.24 | 102.24
107 | 011302001104 | 天棚吊顶基层 (1)天棚吊顶5mm厚胶合板基层 | m2 | 1 | 38.95 | 38.95
108 | 011302001105 | 天棚吊顶基层 (1)天棚吊顶18mm厚细木工板基层 | m2 | 1 | 78.53 | 78.53
109 | 011302001106 | 天棚吊顶基层 (1)天棚吊顶9mm厚石膏板基层 | m2 | 1 | 32.86 | 32.86
110 | 011302001107 | 天棚吊顶 (1)板条天棚面层 | m2 | 1 | 807.03 | 807.03
111 | 011302001108 | 天棚吊顶 (1)9mm胶合板天棚面层 | m2 | 1 | 50.24 | 50.24
112 | 011302001109 | 天棚吊顶 (1)15mm薄板天棚面层 | m2 | 1 | 77.95 | 77.95
113 | 011302001110 | 天棚吊顶 (1)钢板网天棚面层 | m2 | 1 | 486.87 | 486.87
114 | 011302001111 | 天棚吊顶 (1)1mm厚铝板网天棚面层 | m2 | 1 | 32.99 | 32.99
115 | 011302001112 | 天棚吊顶 (1)3mm厚铝塑板天棚面层 | m2 | 1 | 93.91 | 93.91
116 | 011302001113 | 天棚吊顶 (1)9mm厚矿棉板天棚面层 | m2 | 1 | 122.13 | 122.13
117 | 011302001114 | 天棚吊顶 (1)6mm厚硅酸钙板天棚面层 | m2 | 1 | 51.66 | 51.66
|  | 本页小计： |  |  |  | 2078.14
分部分项工程量清单审核书
工程名称：零星修缮清单-安装 | [6 empty] | 第13页 共154页
序号 | 项目编码 | 项 目 名 称 | 单位 | 审后造价
|  |  |  | 工程量 | 综合单价 | 合计
118 | 011302001115 | 天棚吊顶 (1)9mm厚石膏板板天棚面层 | m2 | 1 | 35.58 | 35.58
119 | 011302001116 | 天棚吊顶 (1)0.8mm厚不锈钢天棚面层 | m2 | 1 | 438.03 | 438.03
120 | 011302001117 | 天棚吊顶 (1)9mm厚装饰胶合板天棚面层 | m2 | 1 | 63.86 | 63.86
121 | 011302001118 | 天棚吊顶 (1)矿棉吸音板天棚面层 | m2 | 1 | 43.14 | 43.14
122 | 011302001119 | 天棚吊顶 (1)9mm胶合穿孔板天棚面层 | m2 | 1 | 83.6 | 83.6
123 | 011302001120 | 天棚吊顶 (1)吸音板天棚面层 | m2 | 1 | 67.94 | 67.94
124 | 011302001121 | 天棚吊顶 (1)铝合金吸音板天棚面层 | m2 | 1 | 148.43 | 148.43
125 | 011302001122 | 天棚吊顶 (1)铝合金方板天棚面层 | m2 | 1 | 127.15 | 127.15
126 | 011302001123 | 天棚吊顶 (1)铝合金条板天棚面层 | m2 | 1 | 153.66 | 153.66
127 | 011302001124 | 天棚吊顶 (1)铝合金挂片天棚面层 | m2 | 1 | 138.45 | 138.45
128 | 011302001125 | 天棚吊顶 (1)铝方通天棚面层 | m2 | 1 | 681.71 | 681.71
129 | 011302001126 | 天棚吊顶 (1)铝扣板收边线 | m | 1 | 19.11 | 19.11
130 | 011302001127 | 天棚吊顶 (1)烤漆板条金属板吊顶天棚面层 | m2 | 1 | 95.26 | 95.26
131 | 011302001128 | 天棚吊顶 | m2 | 1 | 68.56 | 68.56
|  | 本页小计： |  |  |  | 2164.48
分部分项工程量清单审核书
工程名称：零星修缮清单-安装 | [6 empty] | 第14页 共154页
序号 | 项目编码 | 项 目 名 称 | 单位 | 审后造价
|  |  |  | 工程量 | 综合单价 | 合计
(1)天棚面层(天棚灯片(搁放型) 乳白胶片)
132 | 011302001129 | 天棚吊顶 (1)天棚面层(天棚灯片(搁放型) 分光铝格栅) | m2 | 1 | 182.71 | 182.71
133 | 011302001130 | 天棚吊顶 (1)天棚面层(天棚灯片(搁放型) 塑料透光片) | m2 | 1 | 78.71 | 78.71
134 | 011302001131 | 天棚吊顶 (1)天棚面层(天棚灯片(搁放型) 玻璃纤维片) | m2 | 1 | 50.89 | 50.89
135 | 011302001132 | 天棚吊顶 (1)明架式复合式烤漆T型龙骨天棚吊顶 | m2 | 1 | 86.77 | 86.77
136 | 011302002007 | 格栅吊顶 (1)40*10*0.5 间距150*150格栅 | m2 | 1 | 147.62 | 147.62
137 | 011302002008 | 格栅吊顶 (1)150×150×80木格栅 | m2 | 1 | 162.56 | 162.56
138 | 011302003002 | 吊筒吊顶 (1)铝合金筒形天棚 直接吊在天棚下 圆筒形 分组规格600×600) | m2 | 1 | 84.68 | 84.68
139 | 011302004002 | 藤条造型悬挂吊顶 (1)藤条造型悬挂吊顶 | m2 | 1 | 152.79 | 152.79
140 | 011302005014 | 织物软雕吊顶 (1)织物软雕吊顶 | m2 | 1 | 337.06 | 337.06
141 | 011302005015 | 织物软雕吊顶 (1)织物软雕吊顶(软膜吊顶 圆形) | m2 | 1 | 113.01 | 113.01
142 | 011302005016 | 织物软雕吊顶 | m2 | 1 | 139.84 | 139.84
|  | 本页小计： |  |  |  | 1536.64
分部分项工程量清单审核书
工程名称：零星修缮清单-安装 | [6 empty] | 第15页 共154页
序号 | 项目编码 | 项 目 名 称 | 单位 | 审后造价
|  |  |  | 工程量 | 综合单价 | 合计
(1)织物软雕吊顶(软膜吊顶 弧拱形)
143 | 011302005017 | 织物软雕吊顶 (1)织物软雕吊顶(软膜吊顶 矩形) | m2 | 1 | 95.09 | 95.09
144 | 011302006002 | 装饰网架吊顶 (1)装饰网架吊顶(钢网架天棚) | m2 | 1 | 626.18 | 626.18
145 | 011304001002 | 灯带槽 (1)高度50mm胶合板灯带槽 | m2 | 1 | 143.26 | 143.26
146 | 011304002007 | 风口 (1)铝合金风口 | 个 | 1 | 416.55 | 416.55
147 | 011304002008 | 风口 (1)天棚硬木(风口) | 个 | 1 | 25.29 | 25.29
148 | 011304003002 | 天棚开孔 | 个 | 1 | 18.87 | 18.87
墙面工程 | [7 empty] | 分项工程(17房屋建筑与装饰)
149 | 011201001002 | 墙面一般抹灰 (1)内墙面水泥砂浆一般抹灰(12+6mm厚 砖墙、混凝土墙) | m2 | 1 | 43.59 | 43.59
150 | 011204003013 | 块料墙面 (1)内墙面面砖(每块面积≤0.20m2 粉状型建筑胶贴剂粘贴) | m2 | 1 | 166.31 | 166.31
151 | 011204003014 | 块料墙面 (1)内墙面面砖(每块面积≤0.20m2 水泥砂浆粘贴) | m2 | 1 | 162.01 | 162.01
152 | 011204003015 | 块料墙面 (1)内墙面面砖(每块面积≤0.64m2 粉状型建筑胶贴剂粘贴) | m2 | 1 | 187.77 | 187.77
153 | 011204003016 | 块料墙面 (1)内墙面面砖(每块面积≤0.64m2 | m2 | 1 | 183.33 | 183.33
|  | 本页小计： |  |  |  | 2068.25
分部分项工程量清单审核书
工程名称：零星修缮清单-安装 | [6 empty] | 第16页 共154页
序号 | 项目编码 | 项 目 名 称 | 单位 | 审后造价
|  |  |  | 工程量 | 综合单价 | 合计
水泥砂浆粘贴)
154 | 011204001022 | 石材墙面 (1)内墙面面砖(每块面积≤0.64m2 水泥砂浆粘贴) | m2 | 1 | 204.52 | 204.52
155 | 011204001023 | 石材墙面 (1)内墙面面砖(每块面积≤0.64m2 水泥砂浆粘贴) | m2 | 1 | 210.66 | 210.66
156 | 011204001024 | 石材墙面 (1)石材墙面(内墙墙面挂贴石材) | m2 | 1 | 242.35 | 242.35
157 | 011204001025 | 石材墙面 (1)石材墙面(墙面挂钩式干挂石材 密缝) | m2 | 1 | 317.72 | 317.72
158 | 011204001026 | 石材墙面 (1)石材墙面(墙面挂钩式干挂石材 勾缝) | m2 | 1 | 357.76 | 357.76
159 | 011204001027 | 石材墙面 (1)石材墙面(墙面挂钩式干挂石材 勾缝) | m2 | 1 | 386.69 | 386.69
160 | 011204001028 | 石材墙面 (1)石材墙面(背栓式干挂石材 勾缝) | m2 | 1 | 417.75 | 417.75
161 | 011204004007 | 石材墙面(后置件) (1)石材墙面(后置件) | 套 | 1 | 92.7 | 92.7
162 | 011204004008 | 干挂石材钢骨架 (1)干挂石材钢骨架 | t | 1 | 10139.23 | 10139.23
163 | 011207001094 | 墙面装饰板-基层板 (1)墙面饰面(胶合板基层) | m2 | 1 | 57.57 | 57.57
164 | 011207001095 | 墙面装饰板-基层板 | m2 | 1 | 87.05 | 87.05
|  | 本页小计： |  |  |  | 12514
分部分项工程量清单审核书
工程名称：零星修缮清单-安装 | [6 empty] | 第17页 共154页
序号 | 项目编码 | 项 目 名 称 | 单位 | 审后造价
|  |  |  | 工程量 | 综合单价 | 合计
(1)墙面饰面(细木工板基层)
165 | 011207001096 | 墙面装饰板-基层板（木龙骨） (1)墙面饰面(木龙骨断面24cm2 双向平均中距30cm) (2)墙面饰面(细木工板基层) | m2 | 1 | 178.24 | 178.24
166 | 011207001097 | 墙面装饰板-基层板（轻钢龙骨） (1)墙面饰面(轻钢龙骨 中距竖603mm以内、横1500mm以内) (2)墙面饰面(细木工板基层) | m2 | 1 | 140.51 | 140.51
167 | 011207001098 | 墙面装饰板-基层板（铝合金龙骨） (1)墙面饰面(铝合金龙骨 中距单向500mm以内) (2)墙面饰面(细木工板基层) | m2 | 1 | 139.34 | 139.34
168 | 011207001099 | 墙面装饰板-基层板（型钢龙骨） (1)墙面饰面(型钢龙骨 中距单向1500mm以内) (2)墙面饰面(细木工板基层) | m2 | 1 | 175.3 | 175.3
169 | 011207001100 | 墙面装饰板-镜面玻璃（带基层） (1)墙面饰面(镜面玻璃 在胶合板上粘贴) | m2 | 1 | 240.44 | 240.44
170 | 011207001101 | 墙面装饰板-镜面玻璃（不带基层） (1)墙面饰面(镜面玻璃 在抹灰面上粘贴) | m2 | 1 | 215.84 | 215.84
171 | 011207001102 | 墙面装饰板-木质饰面板 (1)墙面饰面(木质饰面板 墙面、墙裙) | m2 | 1 | 81.78 | 81.78
172 | 011207001103 | 墙面装饰板-塑料板面 (1)墙面饰面(塑料板面 墙面、墙裙) | m2 | 1 | 86.96 | 86.96
|  | 本页小计： |  |  |  | 1258.41
分部分项工程量清单审核书
工程名称：零星修缮清单-安装 | [6 empty] | 第18页 共154页
序号 | 项目编码 | 项 目 名 称 | 单位 | 审后造价
|  |  |  | 工程量 | 综合单价 | 合计
173 | 011207001104 | 墙面装饰板-塑料扣板 (1)墙面饰面(塑料扣板) | m2 | 1 | 61.42 | 61.42
174 | 011207001105 | 墙面装饰板 (1)墙面饰面(硬木板条墙面) | m2 | 1 | 112.49 | 112.49
175 | 011207001106 | 墙面装饰板(硬木条吸音墙面) (1)墙面饰面(硬木条吸音墙面) | m2 | 1 | 156.06 | 156.06
176 | 011207001107 | 墙面装饰板(石膏板墙面) (1)墙面饰面(石膏板墙面) | m2 | 1 | 54.83 | 54.83
177 | 011207001108 | 墙面装饰板(贴人造革 墙面、墙裙) (1)墙面饰面(贴人造革 墙面、墙裙) | m2 | 1 | 131.37 | 131.37
178 | 011207001109 | 墙面装饰板(贴丝绒 墙面、墙裙) (1)墙面饰面(贴丝绒 墙面、墙裙) | m2 | 1 | 65.5 | 65.5
179 | 011207001110 | 墙面装饰板 | m2 | 1 | 179.36 | 179.36
180 | 011207001111 | 墙面装饰板 | m2 | 1 | 126.45 | 126.45
181 | 011207001112 | 墙面装饰板 | m2 | 1 | 283.69 | 283.69
182 | 011207001113 | 墙面装饰板 | m2 | 1 | 41.33 | 41.33
183 | 011207001114 | 墙面装饰板 | m2 | 1 | 177.71 | 177.71
184 | 011207001115 | 墙面装饰板 | m2 | 1 | 182.89 | 182.89
185 | 011207001116 | 墙面装饰板 | m2 | 1 | 173.27 | 173.27
186 | 011207001117 | 墙面装饰板 | m2 | 1 | 106.1 | 106.1
187 | 011207001118 | 墙面装饰板 | m2 | 1 | 67.59 | 67.59
188 | 011207001119 | 墙面装饰板 | m2 | 1 | 34.43 | 34.43
189 | 011207001120 | 墙面装饰板 | m2 | 1 | 36.41 | 36.41
190 | 011207001121 | 墙面装饰板 | m2 | 1 | 78.04 | 78.04
|  | 本页小计： |  |  |  | 2068.94
分部分项工程量清单审核书
工程名称：零星修缮清单-安装 | [6 empty] | 第19页 共154页
序号 | 项目编码 | 项 目 名 称 | 单位 | 审后造价
|  |  |  | 工程量 | 综合单价 | 合计
191 | 011207001122 | 墙面装饰板 | m2 | 1 | 308 | 308
192 | 011207001123 | 墙面装饰板 | m2 | 1 | 183.86 | 183.86
193 | 011207001124 | 墙面装饰板 | m2 | 1 | 87.7 | 87.7
194 | 011210001007 | 木隔断 (1)木隔断(双面轻钢龙骨细木工板 隔断墙) | m2 | 1 | 203.42 | 203.42
195 | 011210001008 | 木隔断 (1)木隔断(双面木龙骨细木工板 隔断墙) | m2 | 1 | 245.75 | 245.75
196 | 011210002013 | 金属隔断 | m2 | 1 | 368.78 | 368.78
197 | 011210002014 | 金属隔断 | m2 | 1 | 254.81 | 254.81
198 | 011210002015 | 金属隔断 | m2 | 1 | 260.63 | 260.63
199 | 011210002016 | 金属隔断 | m2 | 1 | 159.05 | 159.05
200 | 011210003007 | 玻璃隔断 | m2 | 1 | 202.42 | 202.42
201 | 011210003008 | 玻璃隔断 | m2 | 1 | 602.4 | 602.4
202 | 011210005010 | 成品隔断 | m2 | 1 | 310.18 | 310.18
203 | 011210005011 | 成品隔断 | m2 | 1 | 498.66 | 498.66
204 | 011210005012 | 成品隔断 | m2 | 1 | 456.37 | 456.37
205 | 011210006002 | 其他隔断 | m2 | 1 | 140.5 | 140.5
单项工程 | [7 empty] | 单项工程(17安装)
安装拆除工程 | [7 empty] | 单位工程(17安装)
桥架 | [7 empty] | 分项工程(17安装)
普通钢制桥架
206 | 030411003001 | 桥架 (1)含院内清运 | m | 1 | 8.77 | 8.77
|  | 本页小计： |  |  |  | 4291.3
分部分项工程量清单审核书
工程名称：零星修缮清单-安装 | [6 empty] | 第20页 共154页
序号 | 项目编码 | 项 目 名 称 | 单位 | 审后造价
|  |  |  | 工程量 | 综合单价 | 合计
(2)名称:钢制桥架拆除（ 宽+高≤200mm以内)
207 | 030411003002 | 桥架 (1)含院内清运 (2)名称:钢制桥架拆除（ 宽+高≤400mm以内) | m | 1 | 14.74 | 14.74
208 | 030411003003 | 桥架 (1)含院内清运 (2)名称:钢制桥架拆除（ 宽+高≤600mm以内) | m | 1 | 23.54 | 23.54
209 | 030411003004 | 桥架 (1)含院内清运 (2)名称:钢制桥架拆除（ 宽+高≤800mm以内) | m | 1 | 33.25 | 33.25
210 | 030411003005 | 桥架 (1)含院内清运 (2)名称:钢制桥架拆除（ 宽+高≤1000mm以内) | m | 1 | 43.12 | 43.12
211 | 030411003006 | 桥架 (1)含院内清运 (2)名称:钢制桥架拆除（ 宽+高≤1200mm以内) | m | 1 | 52.21 | 52.21
212 | 030411003007 | 桥架 (1)含院内清运 (2)名称:钢制桥架拆除（ 宽+高≤1500mm以内) | m | 1 | 60.02 | 60.02
防火桥架
213 | 030411003008 | 桥架 (1)含院内清运 | m | 1 | 9.54 | 9.54
|  | 本页小计： |  |  |  | 236.42
分部分项工程量清单审核书
工程名称：零星修缮清单-安装 | [6 empty] | 第21页 共154页
序号 | 项目编码 | 项 目 名 称 | 单位 | 审后造价
|  |  |  | 工程量 | 综合单价 | 合计
(2)名称:防火桥架拆除( 宽+高≤200mm)
214 | 030411003009 | 桥架 (1)含院内清运 (2)名称:防火桥架拆除( 宽+高≤400mm) | m | 1 | 16.12 | 16.12
215 | 030411003010 | 桥架 (1)含院内清运 (2)名称:防火桥架拆除( 宽+高≤600mm) | m | 1 | 25.75 | 25.75
216 | 030411003011 | 桥架 (1)含院内清运 (2)名称:防火桥架拆除( 宽+高≤800mm) | m | 1 | 36 | 36
217 | 030411003012 | 桥架 (1)含院内清运 (2)名称:防火桥架拆除( 宽+高≤1000mm) | m | 1 | 46.61 | 46.61
218 | 030411003013 | 桥架 (1)含院内清运 (2)名称:防火桥架拆除( 宽+高≤1200mm) | m | 1 | 56.34 | 56.34
塑料线槽
219 | 030411002001 | 线槽 (1)含院内清运 (2)名称:塑料线槽拆除 (断面周长≤120mm) | m | 1 | 6.11 | 6.11
220 | 030411002002 | 线槽 (1)含院内清运 | m | 1 | 7.07 | 7.07
|  | 本页小计： |  |  |  | 194
分部分项工程量清单审核书
工程名称：零星修缮清单-安装 | [6 empty] | 第22页 共154页
序号 | 项目编码 | 项 目 名 称 | 单位 | 审后造价
|  |  |  | 工程量 | 综合单价 | 合计
(2)名称:塑料线槽拆除 (断面周长≤170mm)
221 | 030411002003 | 线槽 (1)含院内清运 (2)名称:塑料线槽拆除 (断面周长≤260mm) | m | 1 | 8.61 | 8.61
222 | 030411002004 | 线槽 (1)含院内清运 (2)名称:塑料线槽拆除 (断面周长≤360mm) | m | 1 | 10.34 | 10.34
桥架支架拆除
223 | 030413001001 | 铁构件 (1)含院内清运 (2)名称:桥架支架拆除 | kg | 1 | 2.27 | 2.27
超高部分人工增加费
224 | 030411001001 | 拆除 超高人工增加费（安装高度超过5m部分） (1)名称:拆除 超高人工增加费（安装高度超过5m部分） | m | 1 | 1.1 | 1.1
配电箱 | [7 empty] | 分项工程(17安装)
225 | 030404017001 | 配电箱 (1)含院内清运 (2)名称:成套配电箱拆除(落地式) | 台 | 1 | 159.27 | 159.27
226 | 030404017002 | 配电箱 (1)名称:成套配电箱拆除(悬挂嵌入式1.0m半周长) (2)含院内清运 | 台 | 1 | 78.91 | 78.91
227 | 030404017003 | 配电箱 | 台 | 1 | 101.42 | 101.42
|  | 本页小计： |  |  |  | 361.92
分部分项工程量清单审核书
工程名称：零星修缮清单-安装 | [6 empty] | 第23页 共154页
序号 | 项目编码 | 项 目 名 称 | 单位 | 审后造价
|  |  |  | 工程量 | 综合单价 | 合计
(1)名称:成套配电箱拆除(悬挂嵌入式1.5m半周长) (2)含院内清运
228 | 030404017004 | 配电箱 (1)名称:成套配电箱拆除(悬挂嵌入式2.5m半周长) (2)含院内清运 | 台 | 1 | 122.79 | 122.79
229 | 030404017005 | 配电箱 (1)名称:成套配电箱拆除(悬挂嵌入式3.0m半周长) (2)含院内清运 | 台 | 1 | 147.48 | 147.48
230 | 030404019001 | 控制开关 (1)规格:漏电保护开关拆除(单相) (2)含院内清运 | 个 | 1 | 8.72 | 8.72
231 | 030404019002 | 控制开关 (1)规格:漏电保护开关拆除(三相) (2)含院内清运 | 个 | 1 | 18.43 | 18.43
232 | 030404019003 | 控制开关 (1)型号:30A以内 (2)规格:DZ自动空气断路器拆除 (3)含院内清运 | 个 | 1 | 8.72 | 8.72
233 | 030404019004 | 控制开关 (1)型号:60A以内 (2)规格:DZ自动空气断路器拆除 (3)含院内清运 | 个 | 1 | 23.06 | 23.06
234 | 030404019005 | 控制开关 (1)型号:400A以内 (2)规格:自动空气断路器拆除 (3)含院内清运 | 个 | 1 | 42.26 | 42.26
|  | 本页小计： |  |  |  | 371.46
分部分项工程量清单审核书
工程名称：零星修缮清单-安装 | [6 empty] | 第24页 共154页
序号 | 项目编码 | 项 目 名 称 | 单位 | 审后造价
|  |  |  | 工程量 | 综合单价 | 合计
配管配线 | [7 empty] | 分项工程(17安装)
JDG/KBG管
235 | 030411001002 | 配管 (1)含院内清运 (2)规格:DN50以内 (3)名称:明配JDG丶KBG管道拆除 | m | 1 | 6.76 | 6.76
236 | 030411001003 | 配管 (1)含院内清运 (2)规格:DN50以内 (3)名称:暗敷JDG丶KBG管道拆除 | m | 1 | 5.5 | 5.5
PVC塑料管
237 | 030411001004 | 配管 (1)名称:拆除 明敷电气配管 PVC丶PC65以内 (2)含院内清运 | m | 1 | 6.8 | 6.8
238 | 030411001005 | 配管 (1)名称:拆除 暗敷电气配管 PVC丶PC65以内 (2)含院内清运 | m | 1 | 5.41 | 5.41
SC管
239 | 030411001006 | 配管 (1)规格:DN50以内 (2)名称:拆除 明配焊接钢管SC (3)含院内清运 | m | 1 | 10.71 | 10.71
240 | 030411001007 | 配管 (1)规格:DN65 (2)名称:拆除 明配焊接钢管SC65 (3)含院内清运 | m | 1 | 15.94 | 15.94
|  | 本页小计： |  |  |  | 51.12
分部分项工程量清单审核书
工程名称：零星修缮清单-安装 | [6 empty] | 第25页 共154页
序号 | 项目编码 | 项 目 名 称 | 单位 | 审后造价
|  |  |  | 工程量 | 综合单价 | 合计
241 | 030411001008 | 配管 (1)名称:拆除 明配焊接钢管SC80 (2)含院内清运 | m | 1 | 22.18 | 22.18
242 | 030411001009 | 配管 (1)名称:拆除 明配焊接钢管SC100 (2)含院内清运 | m | 1 | 23.52 | 23.52
243 | 030411001010 | 配管 (1)名称:拆除 明配焊接钢管SC125 (2)含院内清运 | m | 1 | 26.52 | 26.52
244 | 030411001011 | 配管 (1)名称:拆除 明配焊接钢管SC150 (2)含院内清运 | m | 1 | 28.2 | 28.2
245 | 030411001012 | 配管 (1)名称:拆除 暗配焊接钢管SC50 (2)含院内清运 | m | 1 | 8.58 | 8.58
246 | 030411001013 | 配管 (1)名称:拆除 暗配焊接钢管SC65 (2)含院内清运 | m | 1 | 12.4 | 12.4
247 | 030411001014 | 配管 (1)名称:拆除 暗配焊接钢管SC80 (2)含院内清运 | m | 1 | 18.31 | 18.31
248 | 030411001015 | 配管 (1)名称:拆除 暗配焊接钢管SC100 (2)含院内清运 | m | 1 | 19.43 | 19.43
249 | 030411001016 | 配管 (1)名称:拆除 暗配焊接钢管SC125 (2)含院内清运 | m | 1 | 22 | 22
250 | 030411001017 | 配管 (1)名称:拆除 暗配焊接钢管SC150 | m | 1 | 23.38 | 23.38
|  | 本页小计： |  |  |  | 204.52
分部分项工程量清单审核书
工程名称：零星修缮清单-安装 | [6 empty] | 第26页 共154页
序号 | 项目编码 | 项 目 名 称 | 单位 | 审后造价
|  |  |  | 工程量 | 综合单价 | 合计
(2)含院内清运
251 | 030413001002 | 铁构件 (1)名称:拆除明配管道支架 (2)含院内清运 | kg | 1 | 2.83 | 2.83
252 | 030411001018 | 配管 (1)名称:拆除 金属软管敷设DN25以内 (2)配置形式:明配 (3)含院内清运 | m | 1 | 23.02 | 23.02
253 | 030411001019 | 配管 (1)名称:拆除 金属软管敷设DN50以内 (2)配置形式:明配 (3)含院内清运 | m | 1 | 32.1 | 32.1
254 | 030411001020 | 配管 (1)名称:拆除 管线及设备安装 超高人工增加费（安装高度超过5m部分） (2)含院内清运 | m | 1 | 1.1 | 1.1
255 | 030411004001 | 配线 (1)规格:拆除 管内穿线 10mm2以内 (2)含院内清运 | m | 1 | 0.63 | 0.63
256 | 030411004002 | 配线 (1)名称:拆除 管内穿线 35mm2以内 (2)含院内清运 | m | 1 | 0.76 | 0.76
257 | 030411004003 | 配线 (1)含院内清运 | m | 1 | 1.54 | 1.54
|  | 本页小计： |  |  |  | 61.98
分部分项工程量清单审核书
工程名称：零星修缮清单-安装 | [6 empty] | 第27页 共154页
序号 | 项目编码 | 项 目 名 称 | 单位 | 审后造价
|  |  |  | 工程量 | 综合单价 | 合计
258 | 030411004004 | 配线 (1)名称:拆除 穿多芯软导线 二芯 4mm2以内 (2)含院内清运 | m | 1 | 0.63 | 0.63
259 | 030411004005 | 配线 (1)名称:拆除 穿多芯软导线 四芯 4mm2以内 (2)含院内清运 | m | 1 | 0.76 | 0.76
260 | 030411004006 | 配线 (1)名称:拆除 穿多芯软导线 八芯 4mm2以内 (2)含院内清运 | m | 1 | 0.97 | 0.97
261 | 030411004007 | 配线 (1)名称:拆除 穿多芯软导线 十六芯 2.5mm2以内 (2)含院内清运 | m | 1 | 1.18 | 1.18
262 | 030411004008 | 配线 (1)名称:拆除 线槽配线 16mm2以内 (2)含院内清运 | m | 1 | 0.76 | 0.76
263 | 030411004009 | 配线 (1)名称:拆除 线槽配线 70mm2以内 (2)含院内清运 | m | 1 | 1.23 | 1.23
264 | 030411004010 | 配线 (1)名称:拆除 线槽配线 多芯软导线 2.5mm2 (2)含院内清运 | m | 1 | 0.84 | 0.84
265 | 030411004011 | 配线 (1)名称:拆除 线槽配线 16芯 多 | m | 1 | 1.09 | 1.09
|  | 本页小计： |  |  |  | 7.46
分部分项工程量清单审核书
工程名称：零星修缮清单-安装 | [6 empty] | 第28页 共154页
序号 | 项目编码 | 项 目 名 称 | 单位 | 审后造价
|  |  |  | 工程量 | 综合单价 | 合计
芯软导线 1.5mm2以内 (2)含院内清运
超高部分人工增加费
266 | 030411001021 | 拆除 超高人工增加费（安装高度超过5m部分） (1)名称:拆除 超高人工增加费（安装高度超过5m部分） | m | 1 | 1.1 | 1.1
灯具 | [7 empty] | 分项工程(17安装)
267 | 030412001001 | 普通灯具 (1)规格:灯罩周长≤1100mm (2)名称:拆除吸顶灯 (3)含院内清运 | 套 | 1 | 10.64 | 10.64
268 | 030412001002 | 普通灯具 (1)规格:灯罩周长＞1100mm (2)名称:拆除吸顶灯 (3)含院内清运 | 套 | 1 | 5.33 | 5.33
269 | 030412001003 | 普通灯具 (1)名称:拆除壁灯 (2)含院内清运 | 套 | 1 | 10.03 | 10.03
270 | 030412001004 | 普通灯具 (1)名称:拆除 防水防尘灯 (2)含院内清运 | 套 | 1 | 4.4 | 4.4
271 | 030412004001 | 装饰灯 (1)名称:标志、诱导装饰灯具安装(嵌入式) (2)含院内清运 | 套 | 1 | 14.88 | 14.88
272 | 030412004002 | 装饰灯 (1)名称:拆除 标志、诱导装饰灯具(吊杆式) | 套 | 1 | 14.88 | 14.88
|  | 本页小计： |  |  |  | 61.26
分部分项工程量清单审核书
工程名称：零星修缮清单-安装 | [6 empty] | 第29页 共154页
序号 | 项目编码 | 项 目 名 称 | 单位 | 审后造价
|  |  |  | 工程量 | 综合单价 | 合计
(2)含院内清运
273 | 030412004003 | 装饰灯 (1)名称:拆除 筒灯 (2)含院内清运 | 套 | 1 | 10.34 | 10.34
274 | 030412004004 | 装饰灯 (1)名称:拆除 射灯 (2)含院内清运 | 套 | 1 | 5.71 | 5.71
275 | 030412004005 | 装饰灯 (1)名称:拆除 滑轨射灯 (2)含院内清运 | 套 | 1 | 10.03 | 10.03
276 | 030412004006 | 装饰灯 (1)名称:拆除 斗胆灯 (2)含院内清运 | 套 | 1 | 18.5 | 18.5
277 | 030412005001 | 荧光灯 (1)名称:拆装 600*600平板灯 (2)含院内清运 | 套 | 1 | 20.13 | 20.13
278 | 030412005002 | 荧光灯 (1)名称:拆装 300*300平板灯 (2)含院内清运 | 套 | 1 | 12.5 | 12.5
279 | 030412005003 | 荧光灯 (1)型号:拆除 吸顶荧光灯 (2)含院内清运 | 套 | 1 | 15.19 | 15.19
280 | 030412005004 | 荧光灯 (1)型号:拆除 壁挂荧光灯 (2)含院内清运 | 套 | 1 | 29.78 | 29.78
281 | 030412005005 | 荧光灯 (1)型号:拆除 吊装荧光灯 (2)含院内清运 | 套 | 1 | 15.97 | 15.97
|  | 本页小计： |  |  |  | 138.15
分部分项工程量清单审核书
工程名称：零星修缮清单-安装 | [6 empty] | 第30页 共154页
序号 | 项目编码 | 项 目 名 称 | 单位 | 审后造价
|  |  |  | 工程量 | 综合单价 | 合计
282 | 030412005006 | 荧光灯 (1)名称:拆除应急LED灯 (2)含院内清运 | 套 | 1 | 20.13 | 20.13
283 | 030412006001 | 医疗专用灯 (1)名称:拆除 紫外线灯及灯架 (2)含院内清运 | 套 | 1 | 11.41 | 11.41
284 | 030412005007 | 荧光灯 (1)名称:拆除 LED灯盘 (2)含院内清运 | 套 | 1 | 24.76 | 24.76
285 | 030412006002 | 医疗专用灯 (1)名称:拆除病房暗角灯 (2)含院内清运 | 套 | 1 | 7.44 | 7.44
286 | 030412006003 | 医疗专用灯 (1)名称:拆除 病房指示灯 (2)含院内清运 | 套 | 1 | 16.97 | 16.97
287 | 030412004007 | 装饰灯 (1)名称:拆除 灯带 (2)含院内清运 | m | 1 | 10.19 | 10.19
288 | 030412004008 | 装饰灯 (1)名称:拆除 防爆灯 (2)含院内清运 | 套 | 1 | 10.42 | 10.42
289 | 030412004009 | 装饰灯 (1)名称:拆除 格栅灯 (2)含院内清运 | 套 | 1 | 20.13 | 20.13
290 | 030412004010 | 洗墙灯拆除 (1)名称:拆除 洗墙灯 (2)含院内清运 | 套 | 1 | 15.27 | 15.27
291 | 011613001001 | 拆除灯膜、灯带 (1)灯具种类:拆除灯膜、灯带 | m2 | 1 | 29.16 | 29.16
|  | 本页小计： |  |  |  | 165.88
分部分项工程量清单审核书
工程名称：零星修缮清单-安装 | [6 empty] | 第31页 共154页
序号 | 项目编码 | 项 目 名 称 | 单位 | 审后造价
|  |  |  | 工程量 | 综合单价 | 合计
(2)含院内清运
292 | 030411006001 | 接线盒 (1)名称:拆除 金属软管接线盒+空白面板 (2)含院内清运 | 个 | 1 | 5.27 | 5.27
293 | 030411006002 | 接线盒 (1)材质:拆除 灯头盒 (2)含院内清运 | 个 | 1 | 2.38 | 2.38
294 | 030411006003 | 接线盒 (1)材质:拆除 开关插座盒 (2)含院内清运 | 个 | 1 | 2.54 | 2.54
超高部分人工增加费
295 | 030411001022 | 拆除 超高人工增加费（安装高度超过5m部分） (1)名称:拆除 超高人工增加费（安装高度超过5m部分） | m | 1 | 1.1 | 1.1
开关插座 | [7 empty] | 分项工程(17安装)
296 | 030404034001 | 照明开关 (1)含院内清运 (2)名称:拆除紫外线灯开关 | 个 | 1 | 4.4 | 4.4
297 | 030404034002 | 照明开关 (1)名称:拆除 跷板暗开关 单控三联以下 (2)含院内清运 | 个 | 1 | 4.4 | 4.4
298 | 030404034003 | 照明开关 (1)名称:拆除 跷板暗开关 单控三联以下 (2)含院内清运 | 个 | 1 | 5.4 | 5.4
|  | 本页小计： |  |  |  | 25.49
分部分项工程量清单审核书
工程名称：零星修缮清单-安装 | [6 empty] | 第32页 共154页
序号 | 项目编码 | 项 目 名 称 | 单位 | 审后造价
|  |  |  | 工程量 | 综合单价 | 合计
299 | 030404034004 | 照明开关 (1)名称:拆除 跷板暗开关 双控三联以下 (2)含院内清运 | 个 | 1 | 4.62 | 4.62
300 | 030404034005 | 照明开关 (1)名称:拆除 跷板暗开关 双控六联以下 (2)含院内清运 | 个 | 1 | 2.7 | 2.7
301 | 030404034006 | 照明开关 (1)名称:拆除延时开关 (2)含院内清运 | 个 | 1 | 4.16 | 4.16
302 | 030404034007 | 照明开关 (1)名称:拆除 按钮（残疾人卫生间呼叫按钮） (2)含院内清运 | 个 | 1 | 4.16 | 4.16
303 | 030404031001 | 小电器 (1)名称:拆除 残卫呼叫扬声器3W (2)含院内清运 | 套 | 1 | 10.03 | 10.03
304 | 030404035001 | 插座 (1)名称:拆除 单相三丶五孔插座15A以内 (2)含院内清运 | 个 | 1 | 5.24 | 5.24
305 | 030404035002 | 插座 (1)名称:拆除 单相三丶五孔插座30A以内 (2)含院内清运 | 个 | 1 | 5.71 | 5.71
306 | 030404035003 | 插座 (1)名称:拆除 三相 三丶五孔插座15A以内 (2)含院内清运 | 个 | 1 | 5.71 | 5.71
|  | 本页小计： |  |  |  | 42.33
分部分项工程量清单审核书
工程名称：零星修缮清单-安装 | [6 empty] | 第33页 共154页
序号 | 项目编码 | 项 目 名 称 | 单位 | 审后造价
|  |  |  | 工程量 | 综合单价 | 合计
307 | 030404035004 | 插座 (1)名称:拆除 三相 三丶五孔插座30A以内 (2)含院内清运 | 个 | 1 | 6.17 | 6.17
308 | 030404035005 | 插座 (1)名称:拆除 地面插座 (2)含院内清运 | 个 | 1 | 5.24 | 5.24
309 | 030404035006 | 插座 (1)名称:拆除 防爆插座15A以内 (2)含院内清运 | 个 | 1 | 7.4 | 7.4
310 | 030404035007 | 插座 (1)名称:拆除 三相防爆插座30A以内 (2)含院内清运 | 个 | 1 | 11.64 | 11.64
311 | 030404035008 | 插座 (1)名称:拆除烘手器插座 (2)含院内清运 | 个 | 1 | 5.71 | 5.71
312 | 031004009001 | 烘手器 (1)型号、规格:拆除 烘手器 (2)含院内清运 | 个 | 1 | 7.32 | 7.32
313 | 030404019006 | 控制开关 (1)名称:拆除 风机盘管温控器 (2)含院内清运 | 个 | 1 | 32.67 | 32.67
314 | 030404019007 | 控制开关 (1)名称:拆除 风幕机控制器 (2)含院内清运 | 个 | 1 | 13.81 | 13.81
315 | 030404031002 | 小电器 (1)名称:拆除 壁挂排气扇 (2)含院内清运 | 台 | 1 | 34.64 | 34.64
|  | 本页小计： |  |  |  | 124.6
分部分项工程量清单审核书
工程名称：零星修缮清单-安装 | [6 empty] | 第34页 共154页
序号 | 项目编码 | 项 目 名 称 | 单位 | 审后造价
|  |  |  | 工程量 | 综合单价 | 合计
316 | 030404031003 | 小电器 (1)名称:拆除 吸顶排气扇 (2)含院内清运 | 台 | 1 | 41.87 | 41.87
317 | 030404031004 | 小电器 (1)名称:拆除 浴霸 (2)含院内清运 | 套 | 1 | 28.54 | 28.54
消防工程 | [7 empty] | 分项工程(17安装)
火灾报警丶气体灭火等
318 | 030904001001 | 点型探测器 (1)拆除 点型探测器安装(感烟探测器) (2)含院内清运 | 个 | 1 | 22.12 | 22.12
319 | 030904001002 | 点型探测器 (1)名称:拆除 点型探测器安装(感温探测器) (2)含院内清运 | 个 | 1 | 22.12 | 22.12
320 | 030904001003 | 点型探测器 (1)名称:拆除 点型探测器安装(可燃气体探测器) (2)含院内清运 | 个 | 1 | 22.02 | 22.02
321 | 030904005001 | 声光报警器 (1)名称:拆除 声光报警器 (2)含院内清运 | 个 | 1 | 46.19 | 46.19
322 | 030904003001 | 按钮 (1)名称:拆除 手自动转换装置及紧急启停按钮 (2)含院内清运 | 个 | 1 | 38.6 | 38.6
323 | 030412004011 | 装饰灯 (1)名称:拆除 手自动显示装置 | 套 | 1 | 12.8 | 12.8
|  | 本页小计： |  |  |  | 234.26
分部分项工程量清单审核书
工程名称：零星修缮清单-安装 | [6 empty] | 第35页 共154页
序号 | 项目编码 | 项 目 名 称 | 单位 | 审后造价
|  |  |  | 工程量 | 综合单价 | 合计
(2)含院内清运
324 | 030412004012 | 装饰灯 (1)名称:拆除 气体释放灯 (2)含院内清运 | 套 | 1 | 12.8 | 12.8
325 | 030904003002 | 按钮 (1)名称:拆除 火灾报警按钮(带电话插孔） (2)含院内清运 | 个 | 1 | 44.81 | 44.81
326 | 030904003003 | 按钮 (1)名称:拆除 消火栓按钮 (2)含院内清运 | 个 | 1 | 115.74 | 115.74
327 | 030904007001 | 消防广播(扬声器) (1)名称:拆除 消防广播(扬声器)安装(扬声器 吸顶式(3W-5W)) (2)含院内清运 | 个 | 1 | 28.66 | 28.66
328 | 030411001023 | 配管 (1)名称:拆除 超高人工增加费（安装高度超过5m部分） (2)含院内清运 | m | 1 | 1.1 | 1.1
弱电工程 | [7 empty] | 分项工程(17安装)
329 | 030507014001 | 显示设备 (1)含院内清运 (2)名称:拆大厅LED显示屏(1.20m*2.25m) | 台 | 1 | 204.93 | 204.93
330 | 030502005001 | 双绞线缆 (1)名称:拆除 双绞线缆(线槽内布放 ≤4对) UTP6 (2)含院内清运 | m | 1 | 0.95 | 0.95
331 | 030502005002 | 双绞线缆 | m | 1 | 1.02 | 1.02
|  | 本页小计： |  |  |  | 410.01
分部分项工程量清单审核书
工程名称：零星修缮清单-安装 | [6 empty] | 第36页 共154页
序号 | 项目编码 | 项 目 名 称 | 单位 | 审后造价
|  |  |  | 工程量 | 综合单价 | 合计
(1)名称:拆除 双绞线缆(管内穿放 ≤4对)UTP6 (2)含院内清运
332 | 030505005001 | 敷设射频同轴电缆 (1)名称:拆除 管内穿放视频同轴电缆SYVW75-5 (2)含院内清运 | m | 1 | 0.94 | 0.94
333 | 030505005002 | 敷设射频同轴电缆 (1)名称:拆除 桥架敷设视频同轴电缆SYVW75-5 (2)含院内清运 | m | 1 | 1.09 | 1.09
334 | 030502004001 | 电视、电话插座 (1)名称:拆除 电视插座 (2)含院内清运 | 个 | 1 | 6.17 | 6.17
335 | 030507008001 | 监控摄像设备 (1)名称:拆除 半球彩色摄像机 (2)含院内清运 | 台 | 1 | 65.29 | 65.29
336 | 030507008002 | 监控摄像设备 (1)名称:拆除 (球型摄像机 室内) (2)含院内清运 | 台 | 1 | 82.72 | 82.72
337 | 030507008003 | 监控摄像设备 (1)名称:拆除 枪式摄像机 (2)含院内清运 | 台 | 1 | 88.37 | 88.37
338 | 030507008004 | 监控摄像设备 (1)名称:拆除 (摄像机支架 壁式) (2)含院内清运 | 台 | 1 | 30.85 | 30.85
339 | 030507008005 | 监控摄像设备 (1)名称:拆除（摄像机支架 悬挂式) | 台 | 1 | 46.27 | 46.27
|  | 本页小计： |  |  |  | 321.7
分部分项工程量清单审核书
工程名称：零星修缮清单-安装 | [6 empty] | 第37页 共154页
序号 | 项目编码 | 项 目 名 称 | 单位 | 审后造价
|  |  |  | 工程量 | 综合单价 | 合计
(2)含院内清运
340 | 030502012001 | 信息插座 (1)名称:拆除 双口网络插座 (2)含院内清运 | 个 | 1 | 6.94 | 6.94
341 | 030502012002 | 信息插座 (1)名称:拆除 单口网络插座 (2)含院内清运 | 个 | 1 | 4.62 | 4.62
342 | 030507005001 | 出入口目标识别设备 (1)拆除 门禁专用开关 (2)含院内清运 | 台 | 1 | 7.72 | 7.72
343 | 030502004002 | 电视、电话插座 (1)名称:拆除 语音点 P (2)含院内清运 | 个 | 1 | 3.85 | 3.85
344 | 030502012003 | 信息插座 (1)名称:拆除 无线AP点 AP (2)含院内清运 | 个 | 1 | 4.62 | 4.62
345 | 030411001024 | 拆除 超高人工增加费（安装高度超过5m部分） (1)名称:拆除 超高人工增加费（安装高度超过5m部分） | m | 1 | 1.1 | 1.1
给水工程 | [7 empty] | 分项工程(17安装)
拆除 给水薄壁不锈钢管及316不锈钢管
346 | 031001003001 | 不锈钢管 (1)拆除 室内(薄壁不锈钢管 316不锈钢管 (卡压连接) 公称直径50mm以内) (2)含院内清运 | m | 1 | 12.87 | 12.87
|  | 本页小计： |  |  |  | 41.72
分部分项工程量清单审核书
工程名称：零星修缮清单-安装 | [6 empty] | 第38页 共154页
序号 | 项目编码 | 项 目 名 称 | 单位 | 审后造价
|  |  |  | 工程量 | 综合单价 | 合计
347 | 031001003002 | 不锈钢管 (1)拆除 室内(薄壁不锈钢管 316不锈钢管 (卡压连接) 公称直径100mm以内) (2)含院内清运 | m | 1 | 16.91 | 16.91
拆除 钢塑复合管
348 | 031001007001 | 复合管 (1)拆除 室内(钢塑复合管(螺纹连接) DN80以内 (2)含院内清运 | m | 1 | 22.57 | 22.57
349 | 031001007002 | 复合管 (1)拆除 室内 钢塑复合管(沟槽连接) DN100 (2)含院内清运 | m | 1 | 25.4 | 25.4
350 | 031001007003 | 复合管 (1)拆除 室内 钢塑复合管(沟槽连接) DN125 (2)含院内清运 | m | 1 | 31.01 | 31.01
351 | 031001007004 | 复合管 (1)拆除 室内 钢塑复合管(沟槽连接) DN150 (2)含院内清运 | m | 1 | 32.18 | 32.18
拆除 PPR塑料给水管
352 | 031001006002 | 塑料管 (1)拆除 室内塑料给水管(热熔连接) De63以内 (2)含院内清运 | m | 1 | 13.44 | 13.44
353 | 031001006003 | 塑料管 (1)拆除 室内塑料给水管(热熔连 | m | 1 | 10.51 | 10.51
|  | 本页小计： |  |  |  | 152.02
分部分项工程量清单审核书
工程名称：零星修缮清单-安装 | [6 empty] | 第39页 共154页
序号 | 项目编码 | 项 目 名 称 | 单位 | 审后造价
|  |  |  | 工程量 | 综合单价 | 合计
接) De32以内 (2)含院内清运
管道支架拆除
354 | 031002001002 | 管道支架 (1)拆除 管道支架(单件重量100kg以内) (2)含院内清运 | kg | 1 | 2.38 | 2.38
超高部分人工增加费
355 | 030411001028 | 配管 (1)名称:拆除管道 超高人工增加费（安装高度超过3.6m部分≤10时） | m | 1 | 1.1 | 1.1
356 | 030411001029 | 拆除管道 超高人工增加费（≤10安装高度超过3.6m部分≤30时） (1)名称:拆除管道 超高人工增加费（≤10安装高度超过3.6m部分≤30时） | m | 1 | 1.2 | 1.2
357 | 030411001030 | 拆除管道 超高人工增加费（≤30 安装高度超过3.6m部分50时） (1)名称:拆除管道 超高人工增加费（安装高度超过3.6m部分50时） | m | 1 | 1.5 | 1.5
358 | 031004014010 | 给、排水附(配)件拆除管件 超高人工增加费（安装高度超过3.6m部分≤10时） (1)型号、规格:拆除管件 超高人工增加费（安装高度超过3.6m部分≤10时） | 个 | 1 | 1.1 | 1.1
359 | 031004014011 | 给、排水附(配)件拆除管件 超高人工增加费（≤10 安装高度超过3 | 个 | 1 | 1.2 | 1.2
|  | 本页小计： |  |  |  | 8.48
分部分项工程量清单审核书
工程名称：零星修缮清单-安装 | [6 empty] | 第40页 共154页
序号 | 项目编码 | 项 目 名 称 | 单位 | 审后造价
|  |  |  | 工程量 | 综合单价 | 合计
.6m部分≤30时） (1)型号、规格:拆除管件 超高人工增加费（≤10 安装高度超过3.6m部分≤30时）
360 | 031004014012 | 拆除管件 超高人工增加费（≤30安装高度超过3.6m部分50时） (1)型号、规格:拆除管件 超高人工增加费（≤30安装高度超过3.6m部分50时） | 个 | 1 | 1.5 | 1.5
水管套管 | [7 empty] | 分项工程(17安装)
361 | 031002003001 | 套管 (1)拆除 一般钢套管 DN200 (2)含院内清运 | 个 | 1 | 54.29 | 54.29
362 | 031002003002 | 套管 (1)拆除 一般钢套管 DN150 (2)含院内清运 | 个 | 1 | 44.62 | 44.62
363 | 031002003003 | 套管 (1)拆除 一般钢套管 DN125 (2)含院内清运 | 个 | 1 | 35.84 | 35.84
364 | 031002003004 | 套管 (1)拆除 一般钢套管 DN100 (2)含院内清运 | 个 | 1 | 26.39 | 26.39
365 | 031002003005 | 套管 (1)拆除 一般钢套管 DN80 (2)含院内清运 | 个 | 1 | 19.43 | 19.43
366 | 031002003006 | 套管 (1)拆除 一般钢套管 DN70 (2)含院内清运 | 个 | 1 | 14.74 | 14.74
367 | 031002003007 | 套管 | 个 | 1 | 11.01 | 11.01
|  | 本页小计： |  |  |  | 207.82
分部分项工程量清单审核书
工程名称：零星修缮清单-安装 | [6 empty] | 第41页 共154页
序号 | 项目编码 | 项 目 名 称 | 单位 | 审后造价
|  |  |  | 工程量 | 综合单价 | 合计
(1)拆除 一般钢套管 DN50 (2)含院内清运
368 | 031002003008 | 套管 (1)拆除 一般穿墙套管DN100以内 (2)含院内清运 | 个 | 1 | 31.4 | 31.4
369 | 031002003009 | 套管 (1)拆除 一般穿墙套管DN50以内 (2)含院内清运 | 个 | 1 | 13.2 | 13.2
370 | 031002003010 | 套管 (1)拆除 刚性防水套管DN200 (2)含院内清运 | 个 | 1 | 58.32 | 58.32
371 | 031002003011 | 套管 (1)拆除 刚性防水套管DN150 (2)含院内清运 | 个 | 1 | 52.21 | 52.21
372 | 031002003012 | 套管 (1)拆除 刚性防水套管DN125 (2)含院内清运 | 个 | 1 | 45.42 | 45.42
373 | 031002003013 | 套管 (1)拆除 刚性防水套管DN100以内 (2)含院内清运 | 个 | 1 | 39.8 | 39.8
374 | 031002003014 | 套管 (1)拆除 柔性防水套管DN200 (2)含院内清运 | 个 | 1 | 43.34 | 43.34
375 | 031002003015 | 套管 (1)拆除 柔性防水套管DN150 (2)含院内清运 | 个 | 1 | 30.16 | 30.16
376 | 031002003016 | 套管 (1)拆除 柔性防水套管安装DN125以内 | 个 | 1 | 27.61 | 27.61
|  | 本页小计： |  |  |  | 341.46
分部分项工程量清单审核书
工程名称：零星修缮清单-安装 | [6 empty] | 第42页 共154页
序号 | 项目编码 | 项 目 名 称 | 单位 | 审后造价
|  |  |  | 工程量 | 综合单价 | 合计
(2)含院内清运
377 | 031002003017 | 套管 (1)拆除 柔性防水套管DN80 (2)含院内清运 | 个 | 1 | 25.15 | 25.15
378 | 031002003018 | 套管 (1)拆除 柔性防水套管DN50 (2)含院内清运 | 个 | 1 | 21.75 | 21.75
排水工程 | [7 empty] | 分项工程(17安装)
379 | 031001005001 | 铸铁管 (1)含院内清运 (2)拆除 机制排水铸铁管(法兰承插式柔性接口) DN150以内 | m | 1 | 28.36 | 28.36
380 | 031001006004 | 塑料管 (1)拆除 室内塑料排水管(粘接) 外径160mm以内 (2)含院内清运 | m | 1 | 22.18 | 22.18
381 | 031001006005 | 塑料管 (1)拆除 室内塑料排水管(粘接) 外径110mm以内 (2)含院内清运 | m | 1 | 15.48 | 15.48
雨水
382 | 031001006006 | 塑料管 (1)拆除 室内塑料雨水管(粘接) 外径160mm以内 (2)含院内清运 | m | 1 | 21.54 | 21.54
383 | 031001006007 | 塑料管 (1)拆除 室内塑料雨水管(粘接) 外径110mm以内 (2)含院内清运 | m | 1 | 14.21 | 14.21
|  | 本页小计： |  |  |  | 148.67
分部分项工程量清单审核书
工程名称：零星修缮清单-安装 | [6 empty] | 第43页 共154页
序号 | 项目编码 | 项 目 名 称 | 单位 | 审后造价
|  |  |  | 工程量 | 综合单价 | 合计
通气管
384 | 031001006008 | 塑料管 (1)拆除 室内塑料排水管(粘接) 通气管 外径110mm以内 (2)含院内清运 | m | 1 | 17.19 | 17.19
385 | 031001006009 | 塑料管 (1)拆除 室内塑料排水管(粘接) 通气管 外径160mm以内 (2)含院内清运 | m | 1 | 19.72 | 19.72
阀门 | [7 empty] | 分项工程(17安装)
水表
386 | 031003013001 | 水表 (1)含院内清运 (2)型号、规格:拆除 螺纹水表DN50以内 | 个 | 1 | 31.25 | 31.25
387 | 031003020001 | 成品水表箱 (1)规格:拆除 成品表箱 (2)含院内清运 | 个 | 1 | 45.51 | 45.51
阀门
388 | 031003003001 | 焊接法兰阀门 (1)拆除 法兰阀门 DN200 (2)闸阀丶不锈钢闸阀丶减压阀丶Y型过滤器丶单向阀丶止回阀丶消声止回阀丶蝶阀等法兰阀门 (3)含院内清运 | 个 | 1 | 97.16 | 97.16
389 | 031003003002 | 焊接法兰阀门 (1)拆除 法兰阀门 DN150 (2)含院内清运 | 个 | 1 | 76.15 | 76.15
|  | 本页小计： |  |  |  | 286.98
分部分项工程量清单审核书
工程名称：零星修缮清单-安装 | [6 empty] | 第44页 共154页
序号 | 项目编码 | 项 目 名 称 | 单位 | 审后造价
|  |  |  | 工程量 | 综合单价 | 合计
390 | 031003003003 | 焊接法兰阀门 (1)拆除 法兰阀门 DN125 (2)含院内清运 | 00 | 1 | 69.06 | 69.06
391 | 031003003004 | 焊接法兰阀门 (1)拆除 法兰阀门 DN100 (2)含院内清运 | 个 | 1 | 47.7 | 47.7
392 | 031003003005 | 焊接法兰阀门 (1)拆除 法兰阀门 DN80 (2)含院内清运 | 个 | 1 | 35.12 | 35.12
393 | 031003003006 | 焊接法兰阀门 (1)拆除 法兰阀门 DN65 (2)含院内清运 | 个 | 1 | 25.72 | 25.72
394 | 031003001005 | 螺纹阀门 (1)拆除 螺纹阀门DN50 (2)截止阀丶安全阀等螺纹阀门 (3)含院内清运 | 个 | 1 | 22.14 | 22.14
395 | 031003001006 | 螺纹阀门 (1)拆除 螺纹阀门DN40 (2)含院内清运 | 个 | 1 | 17.92 | 17.92
396 | 031003001007 | 螺纹阀门 (1)拆除 螺纹阀门DN32 (2)含院内清运 | 个 | 1 | 11.61 | 11.61
397 | 031003001008 | 螺纹阀门 (1)拆除 螺纹阀门DN25 (2)含院内清运 | 个 | 1 | 9.11 | 9.11
398 | 031003001009 | 螺纹阀门 (1)拆除 螺纹阀门DN20 (2)含院内清运 | 个 | 1 | 8.21 | 8.21
399 | 031003001010 | 螺纹阀门 | 个 | 1 | 7.36 | 7.36
|  | 本页小计： |  |  |  | 253.95
分部分项工程量清单审核书
工程名称：零星修缮清单-安装 | [6 empty] | 第45页 共154页
序号 | 项目编码 | 项 目 名 称 | 单位 | 审后造价
|  |  |  | 工程量 | 综合单价 | 合计
(1)拆除 螺纹阀门DN15 (2)含院内清运
400 | 031003005001 | 塑料阀门 (1)规格:Φ20PPR双活接阀门 (2)连接形式:熔接 (3)含院内清运 | 个 | 1 | 3.08 | 3.08
401 | 031003005002 | 塑料阀门 (1)规格:Φ25PPR双活接阀门 (2)连接形式:熔接 (3)含院内清运 | 个 | 1 | 3.85 | 3.85
402 | 031003005003 | 塑料阀门 (1)规格:Φ32PPR双活接阀门 (2)连接形式:熔接 (3)含院内清运 | 个 | 1 | 4.62 | 4.62
403 | 031003005004 | 塑料阀门 (1)规格:Φ40PPR双活接阀门 (2)连接形式:熔接 (3)含院内清运 | 个 | 1 | 6.17 | 6.17
404 | 031003005005 | 塑料阀门 (1)规格:Φ50PPR双活接阀门 (2)连接形式:熔接 (3)含院内清运 | 个 | 1 | 8.49 | 8.49
405 | 031003005006 | 塑料阀门 (1)规格:Φ65PPR双活接阀门 (2)连接形式:熔接 (3)含院内清运 | 个 | 1 | 8.49 | 8.49
406 | 031003011001 | 法兰 (1)材质:不锈钢法兰 (2)规格、压力等级:DN150 (3)含院内清运 | 副 | 1 | 87.55 | 87.55
|  | 本页小计： |  |  |  | 122.25
分部分项工程量清单审核书
工程名称：零星修缮清单-安装 | [6 empty] | 第46页 共154页
序号 | 项目编码 | 项 目 名 称 | 单位 | 审后造价
|  |  |  | 工程量 | 综合单价 | 合计
407 | 031003011002 | 法兰 (1)材质:不锈钢法兰 (2)规格、压力等级:DN125 (3)含院内清运 | 副 | 1 | 72.1 | 72.1
408 | 031003011003 | 法兰 (1)材质:不锈钢法兰 (2)规格、压力等级:DN100 (3)含院内清运 | 副 | 1 | 51.98 | 51.98
409 | 031003011004 | 法兰 (1)材质:不锈钢法兰 (2)规格、压力等级:DN80 (3)含院内清运 | 副 | 1 | 45.3 | 45.3
410 | 031003011005 | 法兰 (1)材质:不锈钢法兰 (2)规格、压力等级:DN65 (3)含院内清运 | 副 | 1 | 38.89 | 38.89
411 | 031003011006 | 法兰 (1)材质:不锈钢法兰 (2)规格、压力等级:DN50 (3)含院内清运 | 副 | 1 | 30.59 | 30.59
412 | 031003011007 | 法兰 (1)材质:不锈钢法兰 (2)规格、压力等级:DN40 (3)含院内清运 | 副 | 1 | 25.72 | 25.72
413 | 031003011008 | 法兰 (1)拆除 不锈钢平焊法兰安装DN32以内 (2)含院内清运 | 副 | 1 | 22.06 | 22.06
414 | 031003011009 | 法兰 (1)拆除 螺纹法兰DN50以内 | 副 | 1 | 20.58 | 20.58
|  | 本页小计： |  |  |  | 307.22
分部分项工程量清单审核书
工程名称：零星修缮清单-安装 | [6 empty] | 第47页 共154页
序号 | 项目编码 | 项 目 名 称 | 单位 | 审后造价
|  |  |  | 工程量 | 综合单价 | 合计
(2)含院内清运
洁具 | [7 empty] | 分项工程(17安装)
415 | 031004004001 | 洗涤盆 (1)含院内清运 (2)拆除 洗涤盆 | 组 | 1 | 24.69 | 24.69
416 | 031004006001 | 大便器 (1)规格、类型:拆除 坐式大便器安装(连体水箱) (2)含院内清运 | 组 | 1 | 45.35 | 45.35
417 | 031004006002 | 大便器 (1)规格、类型:拆除 蹲式大便器安装(脚踏开关) (2)含院内清运 | 组 | 1 | 37.56 | 37.56
418 | 031004006003 | 大便器 (1)规格、类型:拆除 蹲式大便器安装(感应开关 埋入式) (2)含院内清运 | 组 | 1 | 39.87 | 39.87
419 | 030404036001 | 其他电器 (1)拆除 感应式冲水器 (2)含院内清运 | 组 | 1 | 17.73 | 17.73
420 | 031004006004 | 大便器 (1)附件名称、数量:拆除 蹲式大便器安装(手动开关) (2)含院内清运 | 组 | 1 | 37.56 | 37.56
421 | 031004007001 | 小便器 (1)拆除 壁挂式小便器安装(脚踏阀开关) (2)含院内清运 | 组 | 1 | 22.6 | 22.6
422 | 031004007002 | 小便器 | 组 | 1 | 25.07 | 25.07
|  | 本页小计： |  |  |  | 250.43
分部分项工程量清单审核书
工程名称：零星修缮清单-安装 | [6 empty] | 第48页 共154页
序号 | 项目编码 | 项 目 名 称 | 单位 | 审后造价
|  |  |  | 工程量 | 综合单价 | 合计
(1)拆除 壁挂式小便器安装(感应开关 埋入式) (2)含院内清运
423 | 031004007003 | 小便器 (1)附件名称、数量:拆除 壁挂式小便器安装(手动开关) (2)含院内清运 | 组 | 1 | 21.3 | 21.3
424 | 031004007004 | 小便器 (1)拆除 落地式小便器安装(手动开关) (2)含院内清运 | 组 | 1 | 25.53 | 25.53
425 | 031004007005 | 小便器 (1)拆除 落地式小便器安装(脚踏阀开关) (2)含院内清运 | 组 | 1 | 29.84 | 29.84
426 | 031004007006 | 小便器 (1)拆除 壁挂式小便器安装(感应开关 埋入式) (2)含院内清运 | 组 | 1 | 25.07 | 25.07
427 | 031004003001 | 洗脸盆 (1)拆除 洗脸盆 冷水 (2)含院内清运 | 组 | 1 | 42.54 | 42.54
428 | 031004003002 | 洗脸盆 (1)拆除 洗脸盆 冷热水 (2)含院内清运 | 组 | 1 | 47.3 | 47.3
429 | 031004008001 | 其他成品卫生器具 (1)拆除 成品拖布池 (2)含院内清运 | 组 | 1 | 24.69 | 24.69
430 | 031004014013 | 给、排水附(配)件 | 个 | 1 | 2.54 | 2.54
|  | 本页小计： |  |  |  | 218.81
分部分项工程量清单审核书
工程名称：零星修缮清单-安装 | [6 empty] | 第49页 共154页
序号 | 项目编码 | 项 目 名 称 | 单位 | 审后造价
|  |  |  | 工程量 | 综合单价 | 合计
(1)拆除 水龙头 (2)含院内清运
431 | 031004014014 | 给、排水附(配)件 (1)拆除 排水栓 (2)含院内清运 | 组 | 1 | 13.72 | 13.72
水泵 | [7 empty] | 分项工程(17安装)
432 | 030109001001 | 离心式泵 (1)含院内清运 (2)拆除 单级离心水泵及离心式耐腐蚀泵(设备重量0.2t以内) | 台 | 1 | 381.33 | 381.33
433 | 030109011001 | 潜水泵 (1)拆除 排水泵 (2)含院内清运 | 台 | 1 | 206.46 | 206.46
室外 | [7 empty] | 分项工程(17安装)
434 | 030412007001 | 一般路灯 (1)含院内清运 (2)名称:拆除路灯 | 套 | 1 | 81.66 | 81.66
435 | 030412007002 | 一般路灯 (1)名称:拆除草坪灯 (2)含院内清运 | 套 | 1 | 24.14 | 24.14
436 | 030412007003 | 一般路灯 (1)名称:拆除LED图案摇头灯 (2)含院内清运 | 套 | 1 | 81.66 | 81.66
|  | 本页小计： |  |  |  | 788.97
分部分项工程量清单审核书
工程名称：零星修缮清单-安装 | [6 empty] | 第50页 共154页
序号 | 项目编码 | 项 目 名 称 | 单位 | 审后造价
|  |  |  | 工程量 | 综合单价 | 合计
电气拆除
437 | 030404017014 | 配电箱 (1)名称:配电箱拆除原破损配件(悬挂嵌入式1.0m半周长) (2)含院内清运 | 台 | 1 | 78.91 | 78.91
水卫拆除
438 | 041001006001 | 拆除管道 (1)拆除Φ50塑钢 (2)含院内清运 | m | 1 | 9.13 | 9.13
439 | 041001006002 | 拆除管道 (1)拆除Φ300给水管 (2)含院内清运 | m | 1 | 13.45 | 13.45
440 | 041001006003 | 拆除管道 (1)管径:拆除原铸铁污水排水管 (2)材质:DN160 铸铁污水管 (3)含院内清运 | m | 1 | 17.27 | 17.27
441 | 041001006004 | 拆除管道 (1)材质:拆除镀锌管 (2)管径:DN32 (3)含院内清运 | m | 1 | 5.65 | 5.65
442 | 031001005010 | 铸铁管 (1)材质、规格:拆除铸铁管DN200 (2)含院内清运 | m | 1 | 22.99 | 22.99
安装工程 | [7 empty] | 单位工程(17安装)
桥架 | [7 empty] | 分项工程(17安装)
|  | 本页小计： |  |  |  | 147.4
分部分项工程量清单审核书
工程名称：零星修缮清单-安装 | [6 empty] | 第51页 共154页
序号 | 项目编码 | 项 目 名 称 | 单位 | 审后造价
|  |  |  | 工程量 | 综合单价 | 合计
普通钢制桥架
443 | 030411003014 | 桥架 (1)材质:钢制 (2)规格:50×50 (3)类型:槽式 (4)名称:桥架安装 (5)接地要求:防腐接地 | m | 1 | 42.75 | 42.75
444 | 030411003015 | 桥架 (1)材质:钢制 (2)规格:50×100 (3)类型:槽式 (4)名称:桥架安装 (5)接地要求:防腐接地 | m | 1 | 48.54 | 48.54
445 | 030411003016 | 桥架 (1)材质:钢制 (2)规格:100×100 (3)类型:槽式 (4)名称:桥架安装 (5)接地要求:防腐接地 | m | 1 | 60.97 | 60.97
446 | 030411003017 | 桥架 (1)材质:钢制 (2)规格:150×100 (3)类型:槽式 (4)名称:桥架安装 (5)接地要求:防腐接地 | m | 1 | 79.54 | 79.54
447 | 030411003018 | 桥架 (1)材质:钢制 (2)规格:200×100 (3)类型:槽式 (4)名称:桥架安装 | m | 1 | 97.78 | 97.78
|  | 本页小计： |  |  |  | 329.58
分部分项工程量清单审核书
工程名称：零星修缮清单-安装 | [6 empty] | 第52页 共154页
序号 | 项目编码 | 项 目 名 称 | 单位 | 审后造价
|  |  |  | 工程量 | 综合单价 | 合计
(5)接地要求:防腐接地
448 | 030411003019 | 桥架 (1)材质:钢制 (2)规格:200×150 (3)类型:槽式 (4)名称:桥架安装 (5)接地要求:防腐接地 | m | 1 | 111.04 | 111.04
449 | 030411003020 | 桥架 (1)材质:钢制 (2)规格:300×100 (3)类型:槽式 (4)名称:桥架安装 (5)接地要求:防腐接地 | m | 1 | 117.67 | 117.67
450 | 030411003021 | 桥架 (1)材质:钢制 (2)规格:300×150 (3)类型:槽式 (4)名称:桥架安装 (5)接地要求:防腐接地 | m | 1 | 148.84 | 148.84
451 | 030411003022 | 桥架 (1)材质:钢制 (2)规格:400×100 (3)类型:槽式 (4)名称:桥架安装 (5)接地要求:防腐接地 | m | 1 | 185.31 | 185.31
452 | 030411003023 | 桥架 (1)材质:钢制 (2)规格:400×150 (3)类型:槽式 (4)名称:桥架安装 | m | 1 | 201.89 | 201.89
|  | 本页小计： |  |  |  | 764.75
分部分项工程量清单审核书
工程名称：零星修缮清单-安装 | [6 empty] | 第53页 共154页
序号 | 项目编码 | 项 目 名 称 | 单位 | 审后造价
|  |  |  | 工程量 | 综合单价 | 合计
(5)接地要求:防腐接地
453 | 030411003024 | 桥架 (1)材质:钢制 (2)规格:400×200 (3)类型:槽式 (4)名称:桥架安装 (5)接地要求:防腐接地 | m | 1 | 206.85 | 206.85
454 | 030411003025 | 桥架 (1)材质:钢制 (2)规格:500×100 (3)类型:槽式 (4)名称:桥架安装 (5)接地要求:防腐接地 | m | 1 | 211.81 | 211.81
455 | 030411003026 | 桥架 (1)材质:钢制 (2)规格:50×150 (3)类型:槽式 (4)名称:桥架安装 (5)接地要求:防腐接地 | m | 1 | 247.98 | 247.98
456 | 030411003027 | 桥架 (1)材质:钢制 (2)规格:500×200 (3)类型:槽式 (4)名称:桥架安装 (5)接地要求:防腐接地 | m | 1 | 274.82 | 274.82
457 | 030411003028 | 桥架 (1)材质:钢制 (2)规格:600×100 (3)类型:槽式 (4)名称:桥架安装 | m | 1 | 305.69 | 305.69
|  | 本页小计： |  |  |  | 1247.15
分部分项工程量清单审核书
工程名称：零星修缮清单-安装 | [6 empty] | 第54页 共154页
序号 | 项目编码 | 项 目 名 称 | 单位 | 审后造价
|  |  |  | 工程量 | 综合单价 | 合计
(5)接地要求:防腐接地
458 | 030411003029 | 桥架 (1)材质:钢制 (2)规格:600×200 (3)类型:槽式 (4)名称:桥架安装 (5)接地要求:防腐接地 | m | 1 | 347.42 | 347.42
459 | 030411003030 | 桥架 (1)材质:钢制 (2)规格:800×100 (3)类型:槽式 (4)名称:桥架安装 (5)接地要求:防腐接地 | m | 1 | 395.13 | 395.13
防火桥架
460 | 030411003031 | 桥架 (1)材质:钢制 (2)规格:50×50 (3)名称:防火桥架安装 (4)接地要求:防腐接地 | m | 1 | 44.05 | 44.05
461 | 030411003032 | 桥架 (1)材质:钢制 (2)规格:50×100 (3)名称:防火桥架安装 (4)接地要求:防腐接地 | m | 1 | 49.85 | 49.85
462 | 030411003033 | 桥架 (1)材质:钢制 (2)规格:100×100 (3)名称:防火桥架安装 (4)接地要求:防腐接地 | m | 1 | 62.27 | 62.27
463 | 030411003034 | 桥架 | m | 1 | 82.04 | 82.04
|  | 本页小计： |  |  |  | 980.76
分部分项工程量清单审核书
工程名称：零星修缮清单-安装 | [6 empty] | 第55页 共154页
序号 | 项目编码 | 项 目 名 称 | 单位 | 审后造价
|  |  |  | 工程量 | 综合单价 | 合计
(1)材质:钢制 (2)规格:150×100 (3)名称:防火桥架安装 (4)接地要求:防腐接地
464 | 030411003035 | 桥架 (1)材质:钢制 (2)规格:200×100 (3)名称:防火桥架安装 (4)接地要求:防腐接地 | m | 1 | 100.28 | 100.28
465 | 030411003036 | 桥架 (1)材质:钢制 (2)规格:200×150 (3)名称:防火桥架安装 (4)接地要求:防腐接地 | m | 1 | 113.55 | 113.55
466 | 030411003037 | 桥架 (1)材质:钢制 (2)规格:300×100 (3)名称:防火桥架安装 (4)接地要求:防腐接地 | m | 1 | 120.17 | 120.17
467 | 030411003038 | 桥架 (1)材质:钢制 (2)规格:300×150 (3)名称:防火桥架安装 (4)接地要求:防腐接地 | m | 1 | 152.69 | 152.69
468 | 030411003039 | 桥架 (1)材质:钢制 (2)规格:400×100 (3)名称:防火桥架安装 (4)接地要求:防腐接地 | m | 1 | 189.15 | 189.15
469 | 030411003040 | 桥架 | m | 1 | 205.73 | 205.73
|  | 本页小计： |  |  |  | 881.57
分部分项工程量清单审核书
工程名称：零星修缮清单-安装 | [6 empty] | 第56页 共154页
序号 | 项目编码 | 项 目 名 称 | 单位 | 审后造价
|  |  |  | 工程量 | 综合单价 | 合计
(1)材质:钢制 (2)规格:400×150 (3)名称:防火桥架安装 (4)接地要求:防腐接地
470 | 030411003041 | 桥架 (1)材质:钢制 (2)规格:400×200 (3)名称:防火桥架安装 (4)接地要求:防腐接地 | m | 1 | 210.7 | 210.7
471 | 030411003042 | 桥架 (1)材质:钢制 (2)规格:500×100 (3)名称:防火桥架安装 (4)接地要求:防腐接地 | m | 1 | 215.67 | 215.67
472 | 030411003043 | 桥架 (1)材质:钢制 (2)规格:500×150 (3)名称:防火桥架安装 (4)接地要求:防腐接地 | m | 1 | 252.79 | 252.79
473 | 030411003044 | 桥架 (1)材质:钢制 (2)规格:500×200 (3)名称:防火桥架安装 (4)接地要求:防腐接地 | m | 1 | 279.64 | 279.64
474 | 030411003045 | 桥架 (1)材质:钢制 (2)规格:600×100 (3)名称:防火桥架安装 (4)接地要求:防腐接地 | m | 1 | 310.52 | 310.52
475 | 030411003046 | 桥架 | m | 1 | 352.23 | 352.23
|  | 本页小计： |  |  |  | 1621.55
分部分项工程量清单审核书
工程名称：零星修缮清单-安装 | [6 empty] | 第57页 共154页
序号 | 项目编码 | 项 目 名 称 | 单位 | 审后造价
|  |  |  | 工程量 | 综合单价 | 合计
(1)材质:钢制 (2)规格:600×200 (3)名称:防火桥架安装 (4)接地要求:防腐接地
476 | 030411003047 | 桥架 (1)材质:钢制 (2)规格:800×100 (3)名称:防火桥架安装 (4)接地要求:防腐接地 | m | 1 | 401.28 | 401.28
PVC线槽
477 | 030411002005 | 线槽 (1)规格:20*10mm (2)名称:PVC线槽明敷 | m | 1 | 16.33 | 16.33
478 | 030411002006 | 线槽 (1)规格:21*14mm (2)名称:PVC线槽明敷 | m | 1 | 17.3 | 17.3
479 | 030411002007 | 线槽 (1)规格:30*15mm (2)材质:塑料 (3)名称:PVC线槽明敷 | m | 1 | 17.75 | 17.75
480 | 030411002008 | 线槽 (1)规格:50*25mm (2)名称:PVC线槽明敷 | m | 1 | 25.58 | 25.58
481 | 030411002009 | 线槽 (1)规格:60*40mm (2)名称:PVC线槽明敷 | m | 1 | 34.27 | 34.27
482 | 030411002010 | 线槽 (1)规格:80*50mm (2)名称:PVC线槽明敷 | m | 1 | 41.16 | 41.16
|  | 本页小计： |  |  |  | 553.67
分部分项工程量清单审核书
工程名称：零星修缮清单-安装 | [6 empty] | 第58页 共154页
序号 | 项目编码 | 项 目 名 称 | 单位 | 审后造价
|  |  |  | 工程量 | 综合单价 | 合计
483 | 030411002011 | 线槽 (1)规格:100*50mm (2)名称:PVC线槽明敷 | m | 1 | 51.25 | 51.25
484 | 030411002012 | 线槽 (1)规格:30*9mm (2)名称:PVC弧形线槽 | m | 1 | 18 | 18
485 | 030411002013 | 线槽 (1)规格:40*11mm (2)名称:PVC弧形线槽 | m | 1 | 19.94 | 19.94
486 | 030411002014 | 线槽 (1)规格:50*13mm (2)名称:PVC弧形线槽 | m | 1 | 25.81 | 25.81
487 | 030413001003 | 铁构件 (1)名称:电缆桥架支撑架制作、安装 | kg | 1 | 15.91 | 15.91
488 | 030408008001 | 防火堵洞 (1)名称:防火堵料(墙体) | m3 | 1 | 20654.4 | 20654.4
超高部分人工增加费
489 | 030411001031 | 配管 (1)名称:安装管线及设备安装 超高人工增加费（安装高度超过5m部分） | m | 1 | 1.1 | 1.1
配电箱 | [7 empty] | 分项工程(17安装)
490 | 030404017006 | 配电箱 (1)名称:成套配电箱安装(落地式)配电箱利旧，仅计安装费 | 台 | 1 | 472.11 | 472.11
491 | 030404017007 | 配电箱 (1)名称:成套配电箱安装(悬挂嵌 | 台 | 1 | 202.71 | 202.71
|  | 本页小计： |  |  |  | 21461.23
分部分项工程量清单审核书
工程名称：零星修缮清单-安装 | [6 empty] | 第59页 共154页
序号 | 项目编码 | 项 目 名 称 | 单位 | 审后造价
|  |  |  | 工程量 | 综合单价 | 合计
入式1.0m半周长) 配电箱利旧，仅计安装费
492 | 030404017008 | 配电箱 (1)名称:成套配电箱安装(悬挂嵌入式1.5m半周长)配电箱利旧，仅计安装费 | 台 | 1 | 252.32 | 252.32
493 | 030404017009 | 配电箱 (1)名称:成套配电箱安装(悬挂嵌入式2.5m半周长)配电箱利旧，仅计安装费 | 台 | 1 | 320.18 | 320.18
494 | 030404017010 | 配电箱 (1)名称:成套配电箱安装(悬挂嵌入式3.0m半周长)配电箱利旧，仅计安装费 | 台 | 1 | 397.28 | 397.28
495 | 030404017011 | 配电箱 (1)名称:焊铜接线端子(导线截面≤16mm2) | 台 | 1 | 7.54 | 7.54
496 | 030404017012 | 配电箱 (1)名称:焊铜接线端子(导线截面≤35mm2) | 台 | 1 | 10.93 | 10.93
497 | 030404017013 | 配电箱 (1)名称:焊铜接线端子(导线截面≤70mm2) | 台 | 1 | 17.48 | 17.48
498 | 030404019015 | 控制开关 (1)名称:1P16A漏保 | 个 | 1 | 166.12 | 166.12
499 | 030404019016 | 控制开关 (1)名称:1P20A漏保 | 个 | 1 | 166.12 | 166.12
500 | 030404019017 | 控制开关 (1)名称:1P25A漏保 | 个 | 1 | 195.5 | 195.5
|  | 本页小计： |  |  |  | 1533.47
分部分项工程量清单审核书
工程名称：零星修缮清单-安装 | [6 empty] | 第60页 共154页
序号 | 项目编码 | 项 目 名 称 | 单位 | 审后造价
|  |  |  | 工程量 | 综合单价 | 合计
501 | 030404019018 | 控制开关 (1)名称:1P32A漏保 | 个 | 1 | 195.5 | 195.5
502 | 030404019019 | 控制开关 (1)名称:2P16A漏保 | 个 | 1 | 238.7 | 238.7
503 | 030404019020 | 控制开关 (1)名称:2P20A漏保 | 个 | 1 | 239.79 | 239.79
504 | 030404019021 | 控制开关 (1)名称:2P25A漏保 | 个 | 1 | 240.05 | 240.05
505 | 030404019022 | 控制开关 (1)名称:2P32A漏保 | 个 | 1 | 240.05 | 240.05
506 | 030404019023 | 控制开关 (1)名称:3P16A漏保 | 个 | 1 | 408.71 | 408.71
507 | 030404019024 | 控制开关 (1)名称:3P20A漏保 | 个 | 1 | 354.73 | 354.73
508 | 030404019025 | 控制开关 (1)名称:3P25A漏保 | 个 | 1 | 313.38 | 313.38
509 | 030404019026 | 控制开关 (1)名称:3P32A漏保 | 个 | 1 | 344.34 | 344.34
510 | 030402004001 | 空气断路器 (1)名称:空气开关断路器 (2)型号:1P (3)容量(A):16A | 个 | 1 | 49.29 | 49.29
511 | 030402004002 | 空气断路器 (1)名称:空气开关断路器 (2)型号:1P (3)容量(A):20A | 个 | 1 | 49.29 | 49.29
512 | 030402004003 | 空气断路器 (1)名称:空气开关断路器 | 个 | 1 | 53.31 | 53.31
|  | 本页小计： |  |  |  | 2727.14
分部分项工程量清单审核书
工程名称：零星修缮清单-安装 | [6 empty] | 第61页 共154页
序号 | 项目编码 | 项 目 名 称 | 单位 | 审后造价
|  |  |  | 工程量 | 综合单价 | 合计
(2)型号:1P (3)容量(A):25A
513 | 030402004004 | 空气断路器 (1)名称:空气开关断路器 (2)型号:1P (3)容量(A):32A | 个 | 1 | 88.78 | 88.78
514 | 030402004005 | 空气断路器 (1)名称:空气开关断路器 (2)型号:1P (3)容量(A):40A | 个 | 1 | 82 | 82
515 | 030402004006 | 空气断路器 (1)名称:空气开关断路器 (2)型号:1P (3)容量(A):63A | 台 | 1 | 113.19 | 113.19
516 | 030402004007 | 空气断路器 (1)名称:空气开关断路器 (2)型号:2P (3)容量(A):16A | 个 | 1 | 94.33 | 94.33
517 | 030402004008 | 空气断路器 (1)名称:空气开关断路器 (2)型号:2P (3)容量(A):20A | 个 | 1 | 94.33 | 94.33
518 | 030402004009 | 空气断路器 (1)名称:空气开关断路器 (2)型号:2P (3)容量(A):25A | 个 | 1 | 101.99 | 101.99
519 | 030402004010 | 空气断路器 (1)名称:空气开关断路器 (2)型号:2P (3)容量(A):32A | 个 | 1 | 130.68 | 130.68
|  | 本页小计： |  |  |  | 705.3
分部分项工程量清单审核书
工程名称：零星修缮清单-安装 | [6 empty] | 第62页 共154页
序号 | 项目编码 | 项 目 名 称 | 单位 | 审后造价
|  |  |  | 工程量 | 综合单价 | 合计
520 | 030402004011 | 空气断路器 (1)名称:空气断路器 (2)型号:2P (3)容量(A):63A (4)电压等级(kV):380V | 台 | 1 | 183.21 | 183.21
521 | 030402004012 | 空气断路器 (1)名称:空气断路器 (2)容量(A):三相25A (3)电压等级(kV):380V | 台 | 1 | 149.28 | 149.28
522 | 030402004013 | 空气断路器 (1)名称:空气断路器 (2)容量(A):三相32A空 (3)电压等级(kV):380V | 台 | 1 | 177.98 | 177.98
523 | 030402004014 | 空气断路器 (1)名称:空气断路器 (2)容量(A):三相40A (3)电压等级(kV):380V | 台 | 1 | 255.98 | 255.98
524 | 030402004015 | 空气断路器 (1)名称:空气断路器 (2)容量(A):三相60A (3)电压等级(kV):380V | 台 | 1 | 308.19 | 308.19
525 | 030402004016 | 空气断路器 (1)名称:空气断路器 (2)容量(A):三相63A (3)电压等级(kV):380V | 台 | 1 | 316.3 | 316.3
526 | 030402004017 | 空气断路器 (1)名称:空气断路器 (2)容量(A):三相80A (3)电压等级(kV):380V | 台 | 1 | 496 | 496
527 | 030402004018 | 空气断路器 | 台 | 1 | 594.87 | 594.87
|  | 本页小计： |  |  |  | 2481.81
分部分项工程量清单审核书
工程名称：零星修缮清单-安装 | [6 empty] | 第63页 共154页
序号 | 项目编码 | 项 目 名 称 | 单位 | 审后造价
|  |  |  | 工程量 | 综合单价 | 合计
(1)名称:空气断路器 (2)容量(A):三相100A (3)电压等级(kV):380V
528 | 030402004019 | 空气断路器 (1)名称:空气断路器 (2)容量(A):三相125A (3)电压等级(kV):380V | 台 | 1 | 953.86 | 953.86
529 | 030402004020 | 空气断路器 (1)名称:空气断路器 (2)容量(A):三相150A (3)电压等级(kV):380V | 台 | 1 | 1088.16 | 1088.16
530 | 030402004021 | 空气断路器 (1)名称:空气断路器 (2)容量(A):三相200A (3)电压等级(kV):380V | 台 | 1 | 1747.85 | 1747.85
531 | 030402004022 | 空气断路器 (1)名称:塑壳空开 (2)容量(A):3P80A | 台 | 1 | 592.18 | 592.18
532 | 030404019027 | 控制开关 (1)名称:整流变压器 | 个 | 1 | 85.64 | 85.64
533 | 030404019028 | 控制开关 (1)名称:执继电器16A | 个 | 1 | 129.74 | 129.74
534 | 030404020001 | 低压熔断器 (1)规格:400W镇流器 | 个 | 1 | 381.5 | 381.5
535 | 030414002001 | 送配电装置系统 (1)名称:输配电装置系统调试(≤1kV交流供电) | 系统 | 1 | 349.6 | 349.6
536 | 030414004001 | 自动投入装置 (1)名称:名称:自动投入装置系统 | 系统 | 1 | 476.86 | 476.86
|  | 本页小计： |  |  |  | 5805.39
分部分项工程量清单审核书
工程名称：零星修缮清单-安装 | [6 empty] | 第64页 共154页
序号 | 项目编码 | 项 目 名 称 | 单位 | 审后造价
|  |  |  | 工程量 | 综合单价 | 合计
调试(备用电源自动投入装置) 增加遥调
配管配线 | [7 empty] | 分项工程(17安装)
电气配管
537 | 030411001032 | 配管 (1)规格:KBG16 (2)名称:电气配管 (3)接地要求:防腐油漆丶接地 (4)配置形式:明配 | m | 1 | 15.97 | 15.97
538 | 030411001033 | 配管 (1)规格:KBG20 (2)名称:电气配管 (3)接地要求:防腐油漆丶接地 (4)配置形式:明配 | m | 1 | 16.92 | 16.92
539 | 030411001034 | 配管 (1)规格:KBG25 (2)名称:电气配管 (3)接地要求:防腐油漆丶接地 (4)配置形式:明配 | m | 1 | 18.92 | 18.92
540 | 030411001035 | 配管 (1)规格:KBG32 (2)名称:电气配管 (3)接地要求:防腐油漆丶接地 (4)配置形式:明配 | m | 1 | 21.56 | 21.56
541 | 030411001036 | 配管 (1)规格:KBG40 (2)名称:电气配管 (3)接地要求:防腐油漆丶接地 (4)配置形式:明配 | m | 1 | 27.7 | 27.7
|  | 本页小计： |  |  |  | 101.07
分部分项工程量清单审核书
工程名称：零星修缮清单-安装 | [6 empty] | 第65页 共154页
序号 | 项目编码 | 项 目 名 称 | 单位 | 审后造价
|  |  |  | 工程量 | 综合单价 | 合计
542 | 030411001037 | 配管 (1)规格:KBG16 (2)名称:电气配管 (3)接地要求:防腐油漆丶接地 (4)配置形式:暗配 | m | 1 | 10.04 | 10.04
543 | 030411001038 | 配管 (1)规格:KBG20 (2)名称:电气配管 (3)接地要求:防腐油漆丶接地 (4)配置形式:暗配 | m | 1 | 11.04 | 11.04
544 | 030411001039 | 配管 (1)规格:KBG25 (2)名称:电气配管 (3)接地要求:防腐油漆丶接地 (4)配置形式:暗配 | m | 1 | 14.12 | 14.12
545 | 030411001040 | 配管 (1)规格:KBG32 (2)名称:电气配管 (3)接地要求:防腐油漆丶接地 (4)配置形式:暗配 | m | 1 | 16.69 | 16.69
546 | 030411001041 | 配管 (1)规格:KBG40 (2)名称:电气配管 (3)接地要求:防腐油漆丶接地 (4)配置形式:暗配 | m | 1 | 19.47 | 19.47
547 | 030411001042 | 配管 (1)规格:JDG16 (2)名称:电气配管 (3)接地要求:防腐油漆丶接地 (4)配置形式:明配 | m | 50 | 17.27 | 863.5
|  | 本页小计： |  |  |  | 934.86
分部分项工程量清单审核书
工程名称：零星修缮清单-安装 | [6 empty] | 第66页 共154页
序号 | 项目编码 | 项 目 名 称 | 单位 | 审后造价
|  |  |  | 工程量 | 综合单价 | 合计
548 | 030411001043 | 配管 (1)规格:JDG20 (2)名称:电气配管 (3)接地要求:防腐油漆丶接地 (4)配置形式:明配 | m | 1 | 19.57 | 19.57
549 | 030411001044 | 配管 (1)规格:JDG25 (2)名称:电气配管 (3)接地要求:防腐油漆丶接地 (4)配置形式:明配 | m | 1 | 21.29 | 21.29
550 | 030411001045 | 配管 (1)规格:JDG32 (2)名称:电气配管 (3)接地要求:防腐油漆丶接地 (4)配置形式:明配 | m | 1 | 24.47 | 24.47
551 | 030411001046 | 配管 (1)规格:JDG40 (2)名称:电气配管 (3)接地要求:防腐油漆丶接地 (4)配置形式:明配 | m | 1 | 33.2 | 33.2
552 | 030411001047 | 配管 (1)规格:JDG50 (2)名称:电气配管 (3)接地要求:防腐油漆丶接地 (4)配置形式:明配 | m | 1 | 38.92 | 38.92
553 | 030411001048 | 配管 (1)规格:JDG16 (2)名称:电气配管 (3)接地要求:防腐油漆丶接地 (4)配置形式:暗配 | m | 1 | 11.34 | 11.34
|  | 本页小计： |  |  |  | 148.79
分部分项工程量清单审核书
工程名称：零星修缮清单-安装 | [6 empty] | 第67页 共154页
序号 | 项目编码 | 项 目 名 称 | 单位 | 审后造价
|  |  |  | 工程量 | 综合单价 | 合计
554 | 030411001049 | 配管 (1)规格:JDG20 (2)名称:电气配管 (3)接地要求:防腐油漆丶接地 (4)配置形式:暗配 | m | 1 | 13.69 | 13.69
555 | 030411001050 | 配管 (1)规格:JDG25 (2)名称:电气配管 (3)接地要求:防腐油漆丶接地 (4)配置形式:暗配 | m | 1 | 16.48 | 16.48
556 | 030411001051 | 配管 (1)规格:JDG32 (2)名称:电气配管 (3)接地要求:防腐油漆丶接地 (4)配置形式:暗配 | m | 1 | 19.6 | 19.6
557 | 030411001052 | 配管 (1)规格:JDG40 (2)名称:电气配管 (3)接地要求:防腐油漆丶接地 (4)配置形式:暗配 | m | 1 | 24.99 | 24.99
558 | 030411001053 | 配管 (1)规格:JDG50 (2)名称:电气配管 (3)接地要求:防腐油漆丶接地 (4)配置形式:暗配 | m | 1 | 30.42 | 30.42
PVC管
559 | 030411001054 | 配管 (1)规格:PVC16 (2)名称:电气配管 (3)接地要求:防腐油漆丶接地 | m | 1 | 12.43 | 12.43
|  | 本页小计： |  |  |  | 117.61
分部分项工程量清单审核书
工程名称：零星修缮清单-安装 | [6 empty] | 第68页 共154页
序号 | 项目编码 | 项 目 名 称 | 单位 | 审后造价
|  |  |  | 工程量 | 综合单价 | 合计
(4)配置形式:明配
560 | 030411001055 | 配管 (1)规格:PVC20 (2)名称:电气配管 (3)接地要求:防腐油漆丶接地 (4)配置形式:明配 | m | 1 | 13.72 | 13.72
561 | 030411001056 | 配管 (1)规格:PVC25 (2)名称:电气配管 (3)接地要求:防腐油漆丶接地 (4)配置形式:明配 | m | 1 | 15.22 | 15.22
562 | 030411001057 | 配管 (1)规格:PVC32 (2)名称:电气配管 (3)接地要求:防腐油漆丶接地 (4)配置形式:明配 | m | 1 | 17.87 | 17.87
563 | 030411001058 | 配管 (1)规格:PVC40 (2)名称:电气配管 (3)接地要求:防腐油漆丶接地 (4)配置形式:明配 | m | 1 | 19.49 | 19.49
564 | 030411001059 | 配管 (1)规格:PVC50 (2)名称:电气配管 (3)接地要求:防腐油漆丶接地 (4)配置形式:明配 | m | 1 | 23.53 | 23.53
565 | 030411001061 | 配管 (1)规格:PVC16 (2)名称:电气配管 (3)接地要求:防腐油漆丶接地 | m | 1 | 10.12 | 10.12
|  | 本页小计： |  |  |  | 99.95
分部分项工程量清单审核书
工程名称：零星修缮清单-安装 | [6 empty] | 第69页 共154页
序号 | 项目编码 | 项 目 名 称 | 单位 | 审后造价
|  |  |  | 工程量 | 综合单价 | 合计
(4)配置形式:暗配
566 | 030411001062 | 配管 (1)规格:PVC20 (2)名称:电气配管 (3)接地要求:防腐油漆丶接地 (4)配置形式:暗配 | m | 1 | 11.19 | 11.19
567 | 030411001063 | 配管 (1)规格:PVC25 (2)名称:电气配管 (3)接地要求:防腐油漆丶接地 (4)配置形式:暗配 | m | 1 | 11.76 | 11.76
568 | 030411001064 | 配管 (1)规格:PVC32 (2)名称:电气配管 (3)接地要求:防腐油漆丶接地 (4)配置形式:暗配 | m | 1 | 14.07 | 14.07
569 | 030411001065 | 配管 (1)规格:PVC40 (2)名称:电气配管 (3)接地要求:防腐油漆丶接地 (4)配置形式:暗配 | m | 1 | 16.43 | 16.43
570 | 030411001066 | 配管 (1)规格:PVC50 (2)名称:电气配管 (3)接地要求:防腐油漆丶接地 (4)配置形式:暗配 | m | 1 | 20.1 | 20.1
SC管
571 | 030411001068 | 配管 (1)材质:焊接钢管 (2)规格:DN15 | m | 1 | 23.9 | 23.9
|  | 本页小计： |  |  |  | 97.45
分部分项工程量清单审核书
工程名称：零星修缮清单-安装 | [6 empty] | 第70页 共154页
序号 | 项目编码 | 项 目 名 称 | 单位 | 审后造价
|  |  |  | 工程量 | 综合单价 | 合计
(3)名称:电气配管 (4)接地要求:防腐油漆丶接地 (5)配置形式:明敷
572 | 030411001069 | 配管 (1)材质:焊接钢管 (2)规格:DN20 (3)名称:电气配管 (4)接地要求:防腐油漆丶接地 (5)配置形式:明敷 | m | 1 | 27.56 | 27.56
573 | 030411001070 | 配管 (1)材质:焊接钢管 (2)规格:DN25 (3)名称:电气配管 (4)接地要求:防腐油漆丶接地 (5)配置形式:明敷 | m | 1 | 35.1 | 35.1
574 | 030411001071 | 配管 (1)材质:焊接钢管 (2)规格:DN32 (3)名称:电气配管 (4)接地要求:防腐油漆丶接地 (5)配置形式:明敷 | m | 1 | 41.31 | 41.31
575 | 030411001072 | 配管 (1)材质:焊接钢管 (2)规格:DN40 (3)名称:电气配管 (4)接地要求:防腐油漆丶接地 (5)配置形式:明敷 | m | 1 | 50.47 | 50.47
576 | 030411001073 | 配管 (1)材质:焊接钢管 (2)规格:DN50 | m | 1 | 59.33 | 59.33
|  | 本页小计： |  |  |  | 213.77
分部分项工程量清单审核书
工程名称：零星修缮清单-安装 | [6 empty] | 第71页 共154页
序号 | 项目编码 | 项 目 名 称 | 单位 | 审后造价
|  |  |  | 工程量 | 综合单价 | 合计
(3)名称:电气配管 (4)接地要求:防腐油漆丶接地 (5)配置形式:明敷
577 | 030411001074 | 配管 (1)材质:焊接钢管 (2)规格:DN70 (3)名称:电气配管 (4)接地要求:防腐油漆丶接地 (5)配置形式:明敷 | m | 1 | 82.52 | 82.52
578 | 030411001075 | 配管 (1)材质:焊接钢管 (2)规格:DN80 (3)名称:电气配管 (4)接地要求:防腐油漆丶接地 (5)配置形式:明敷 | m | 1 | 106.98 | 106.98
579 | 030411001076 | 配管 (1)材质:焊接钢管 (2)规格:DN100 (3)名称:电气配管 (4)接地要求:防腐油漆丶接地 (5)配置形式:明敷 | m | 1 | 124.63 | 124.63
580 | 030411001077 | 配管 (1)材质:焊接钢管 (2)规格:DN125 (3)名称:电气配管 (4)接地要求:防腐油漆丶接地 (5)配置形式:明敷 | m | 1 | 163.54 | 163.54
581 | 030411001078 | 配管 (1)材质:焊接钢管 (2)规格:DN150 | m | 1 | 186.85 | 186.85
|  | 本页小计： |  |  |  | 664.52
分部分项工程量清单审核书
工程名称：零星修缮清单-安装 | [6 empty] | 第72页 共154页
序号 | 项目编码 | 项 目 名 称 | 单位 | 审后造价
|  |  |  | 工程量 | 综合单价 | 合计
(3)名称:电气配管 (4)接地要求:防腐油漆丶接地 (5)配置形式:明敷
582 | 030411001079 | 配管 (1)材质:焊接钢管 (2)规格:DN15 (3)名称:电气配管 (4)接地要求:防腐油漆丶接地 (5)配置形式:暗敷 | m | 1 | 20.84 | 20.84
583 | 030411001080 | 配管 (1)材质:焊接钢管 (2)规格:DN20 (3)名称:电气配管 (4)接地要求:防腐油漆丶接地 (5)配置形式:暗敷 | m | 1 | 25.47 | 25.47
584 | 030411001081 | 配管 (1)材质:焊接钢管 (2)规格:DN25 (3)名称:电气配管 (4)接地要求:防腐油漆丶接地 (5)配置形式:暗敷 | m | 1 | 32.12 | 32.12
585 | 030411001082 | 配管 (1)材质:焊接钢管 (2)规格:DN32 (3)名称:电气配管 (4)接地要求:防腐油漆丶接地 (5)配置形式:暗敷 | m | 1 | 33.17 | 33.17
586 | 030411001083 | 配管 (1)材质:焊接钢管 (2)规格:DN40 | m | 1 | 50.48 | 50.48
|  | 本页小计： |  |  |  | 162.08
分部分项工程量清单审核书
工程名称：零星修缮清单-安装 | [6 empty] | 第73页 共154页
序号 | 项目编码 | 项 目 名 称 | 单位 | 审后造价
|  |  |  | 工程量 | 综合单价 | 合计
(3)名称:电气配管 (4)接地要求:防腐油漆丶接地 (5)配置形式:暗敷
587 | 030411001084 | 配管 (1)材质:焊接钢管 (2)规格:DN50 (3)名称:电气配管 (4)接地要求:防腐油漆丶接地 (5)配置形式:暗敷 | m | 1 | 59.82 | 59.82
588 | 030411001085 | 配管 (1)材质:焊接钢管 (2)规格:DN70 (3)名称:电气配管 (4)接地要求:防腐油漆丶接地 (5)配置形式:暗敷 | m | 1 | 81.71 | 81.71
589 | 030411001086 | 配管 (1)材质:焊接钢管 (2)规格:DN80 (3)名称:电气配管 (4)接地要求:防腐油漆丶接地 (5)配置形式:暗敷 | m | 1 | 108.99 | 108.99
590 | 030411001087 | 配管 (1)材质:焊接钢管 (2)规格:DN100 (3)名称:电气配管 (4)接地要求:防腐油漆丶接地 (5)配置形式:暗敷 | m | 1 | 127.31 | 127.31
591 | 030411001088 | 配管 (1)材质:焊接钢管 (2)规格:DN125 | m | 1 | 167.85 | 167.85
|  | 本页小计： |  |  |  | 545.68
分部分项工程量清单审核书
工程名称：零星修缮清单-安装 | [6 empty] | 第74页 共154页
序号 | 项目编码 | 项 目 名 称 | 单位 | 审后造价
|  |  |  | 工程量 | 综合单价 | 合计
(3)名称:电气配管 (4)接地要求:防腐油漆丶接地 (5)配置形式:暗敷
592 | 030411001089 | 配管 (1)材质:焊接钢管 (2)规格:DN150 (3)名称:电气配管 (4)接地要求:防腐油漆丶接地 (5)配置形式:暗敷 | m | 1 | 182.24 | 182.24
593 | 030413001004 | 铁构件 (1)名称:明配管道支架 制作安装 | kg | 1 | 18.33 | 18.33
594 | 030411001090 | 配管 (1)名称:管线及设备安装 超高人工增加费（安装高度超过5m部分） | m | 1 | 1.1 | 1.1
595 | 030413002001 | 凿(压)槽 (1)规格:宽mm×深mm70×70 (2)类型:砖结构 (3)名称:凿槽及恢复处理 (4)填充(恢复)方式:水泥砂浆 | m | 1 | 25.68 | 25.68
596 | 030413002002 | 凿(压)槽 (1)规格:宽mm×深mm70×70 (2)类型:混凝土结构 (3)名称:凿槽及恢复处理 (4)填充(恢复)方式:水泥砂浆 | m | 1 | 55.25 | 55.25
597 | 030411001091 | 配管 (1)名称:金属软管敷设DN15 (2)配置形式:明配 | m | 1 | 41.42 | 41.42
598 | 030411001092 | 配管 (1)名称:金属软管敷设DN20 (2)配置形式:明配 | m | 1 | 49.44 | 49.44
|  | 本页小计： |  |  |  | 373.46
分部分项工程量清单审核书
工程名称：零星修缮清单-安装 | [6 empty] | 第75页 共154页
序号 | 项目编码 | 项 目 名 称 | 单位 | 审后造价
|  |  |  | 工程量 | 综合单价 | 合计
599 | 030411001093 | 配管 (1)名称:金属软管敷设DN25 (2)配置形式:明配 | m | 1 | 53.65 | 53.65
600 | 030411001094 | 配管 (1)名称:金属软管敷设DN32 (2)配置形式:明配 | m | 1 | 61.13 | 61.13
601 | 030411001095 | 配管 (1)名称:金属软管敷设DN40 (2)配置形式:明配 | m | 1 | 70.93 | 70.93
602 | 030411001096 | 配管 (1)名称:金属软管敷设DN50 (2)配置形式:明配 | m | 1 | 102.09 | 102.09
603 | 030411006004 | 接线盒 (1)名称:金属软管接线盒+空白面板 | 个 | 1 | 14.49 | 14.49
604 | 030411006005 | 接线盒 (1)材质:钢制 (2)名称:灯头盒 (3)安装形式:暗装 | 个 | 1 | 6.92 | 6.92
605 | 030411006006 | 接线盒 (1)材质:钢制 (2)名称:开关(插座)盒 (3)安装形式:暗装 | 个 | 1 | 7.12 | 7.12
电气配线
606 | 030411004012 | 配线 (1)材质:铜芯 (2)规格:1.5mm2 (3)名称:电气配线 (4)型号:WDZB-BYJ丶WDZA-BYJ丶W | m | 1 | 4.32 | 4.32
|  | 本页小计： |  |  |  | 320.65
分部分项工程量清单审核书
工程名称：零星修缮清单-安装 | [6 empty] | 第76页 共154页
序号 | 项目编码 | 项 目 名 称 | 单位 | 审后造价
|  |  |  | 工程量 | 综合单价 | 合计
DZBN-BYJ丶WDZAN-BYJ丶WDZ-BYJ丶BYJ丶BV (5)配线形式:管内
607 | 030411004013 | 配线 (1)材质:铜芯 (2)规格:2.5mm2 (3)名称:电气配线 (4)型号:WDZB-BYJ丶WDZA-BYJ丶WDZBN-BYJ丶WDZAN-BYJ丶WDZ-BYJ丶BYJ丶BV (5)配线形式:管内 | m | 1 | 6.3 | 6.3
608 | 030411004014 | 配线 (1)材质:铜芯 (2)规格:4mm2 (3)名称:电气配线 (4)型号:WDZB-BYJ丶WDZA-BYJ丶WDZBN-BYJ丶WDZAN-BYJ丶WDZ-BYJ丶BYJ丶BV (5)配线形式:管内 | m | 1 | 8.21 | 8.21
609 | 030411004015 | 配线 (1)材质:铜芯 (2)规格:6mm2 (3)名称:电气配线 (4)型号:WDZB-BYJ丶WDZA-BYJ丶WDZBN-BYJ丶WDZAN-BYJ丶WDZ-BYJ丶BYJ丶BV (5)配线形式:管内 | m | 1 | 11.68 | 11.68
610 | 030411004016 | 配线 (1)材质:铜芯 (2)规格:10mm2 (3)名称:电气配线 | m | 1 | 18.68 | 18.68
|  | 本页小计： |  |  |  | 44.87
分部分项工程量清单审核书
工程名称：零星修缮清单-安装 | [6 empty] | 第77页 共154页
序号 | 项目编码 | 项 目 名 称 | 单位 | 审后造价
|  |  |  | 工程量 | 综合单价 | 合计
(4)型号:WDZB-BYJ丶WDZA-BYJ丶WDZBN-BYJ丶WDZAN-BYJ丶WDZ-BYJ丶BYJ丶BV (5)配线形式:管内
611 | 030411004017 | 配线 (1)材质:铜芯 (2)规格:16mm2 (3)名称:电气配线 (4)型号:WDZB-BYJ丶WDZA-BYJ丶WDZBN-BYJ丶WDZAN-BYJ丶WDZ-BYJ丶BYJ丶BV (5)配线形式:管内 | m | 1 | 28.42 | 28.42
612 | 030411004018 | 配线 (1)材质:铜芯 (2)规格:25mm2 (3)名称:电气配线 (4)型号:WDZB-BYJ丶WDZA-BYJ丶WDZBN-BYJ丶WDZAN-BYJ丶WDZ-BYJ丶BYJ丶BV (5)配线形式:管内 | m | 1 | 44.42 | 44.42
613 | 030411004019 | 配线 (1)材质:铜芯 (2)规格:35mm2 (3)名称:电气配线 (4)型号:WDZB-BYJ丶WDZA-BYJ丶WDZBN-BYJ丶WDZAN-BYJ丶WDZ-BYJ丶BYJ丶BV (5)配线形式:管内 | m | 1 | 82.28 | 82.28
614 | 030411004020 | 配线 (1)材质:铜芯 (2)规格:1.5mm2 | m | 1 | 3.96 | 3.96
|  | 本页小计： |  |  |  | 159.08
分部分项工程量清单审核书
工程名称：零星修缮清单-安装 | [6 empty] | 第78页 共154页
序号 | 项目编码 | 项 目 名 称 | 单位 | 审后造价
|  |  |  | 工程量 | 综合单价 | 合计
(3)名称:电气配线 (4)型号:WDZB-BYJ丶WDZA-BYJ丶WDZBN-BYJ丶WDZAN-BYJ丶WDZ-BYJ丶BYJ丶BV (5)配线形式:桥架
615 | 030411004021 | 配线 (1)材质:铜芯 (2)规格:2.5mm2 (3)名称:电气配线 (4)型号:WDZB-BYJ丶WDZA-BYJ丶WDZBN-BYJ丶WDZAN-BYJ丶WDZ-BYJ丶BYJ丶BV (5)配线形式:桥架 | m | 1 | 5.61 | 5.61
616 | 030411004022 | 配线 (1)材质:铜芯 (2)规格:4mm2 (3)名称:电气配线 (4)型号:WDZB-BYJ丶WDZA-BYJ丶WDZBN-BYJ丶WDZAN-BYJ丶WDZ-BYJ丶BYJ丶BV (5)配线形式:桥架 | m | 1 | 8.23 | 8.23
617 | 030411004023 | 配线 (1)材质:铜芯 (2)规格:6mm2 (3)名称:电气配线 (4)型号:WDZB-BYJ丶WDZA-BYJ丶WDZBN-BYJ丶WDZAN-BYJ丶WDZ-BYJ丶BYJ丶BV (5)配线形式:桥架 | m | 1 | 11.49 | 11.49
618 | 030411004024 | 配线 (1)材质:铜芯 | m | 1 | 18.88 | 18.88
|  | 本页小计： |  |  |  | 44.21
分部分项工程量清单审核书
工程名称：零星修缮清单-安装 | [6 empty] | 第79页 共154页
序号 | 项目编码 | 项 目 名 称 | 单位 | 审后造价
|  |  |  | 工程量 | 综合单价 | 合计
(2)规格:10mm2 (3)名称:电气配线 (4)型号:WDZB-BYJ丶WDZA-BYJ丶WDZBN-BYJ丶WDZAN-BYJ丶WDZ-BYJ丶BYJ丶BV (5)配线形式:桥架
619 | 030411004025 | 配线 (1)材质:铜芯 (2)规格:16mm2 (3)名称:电气配线 (4)型号:WDZB-BYJ丶WDZA-BYJ丶WDZBN-BYJ丶WDZAN-BYJ丶WDZ-BYJ丶BYJ丶BV (5)配线形式:桥架 | m | 1 | 28.61 | 28.61
620 | 030411004026 | 配线 (1)材质:铜芯 (2)规格:25mm2 (3)名称:电气配线 (4)型号:WDZB-BYJ丶WDZA-BYJ丶WDZBN-BYJ丶WDZAN-BYJ丶WDZ-BYJ丶BYJ丶BV (5)配线形式:桥架 | m | 1 | 44.71 | 44.71
621 | 030411004027 | 配线 (1)材质:铜芯 (2)规格:35mm2 (3)名称:电气配线 (4)型号:WDZB-BYJ丶WDZA-BYJ丶WDZBN-BYJ丶WDZAN-BYJ丶WDZ-BYJ丶BYJ丶BV (5)配线形式:桥架 | m | 1 | 82.53 | 82.53
多芯软导线
|  | 本页小计： |  |  |  | 155.85
分部分项工程量清单审核书
工程名称：零星修缮清单-安装 | [6 empty] | 第80页 共154页
序号 | 项目编码 | 项 目 名 称 | 单位 | 审后造价
|  |  |  | 工程量 | 综合单价 | 合计
622 | 030411004028 | 配线 (1)材质:铜芯 (2)规格:RVV丶ZR-RVS (3)名称:多芯软导线 (4)配线形式:线槽 | m | 1 | 4.22 | 4.22
623 | 030411004029 | 配线 (1)材质:铜芯 (2)规格:RVV丶ZR-RVS (3)名称:多芯软导线 (4)配线形式:线槽 | m | 1 | 5.5 | 5.5
624 | 030411004030 | 配线 (1)材质:铜芯 (2)规格:RVV丶ZR-RVS (3)名称:多芯软导线 (4)配线形式:线槽 | m | 1 | 7.62 | 7.62
625 | 030411004031 | 配线 (1)材质:铜芯 (2)规格:RVV丶ZR-RVS (3)名称:多芯软导线 (4)配线形式:线槽 | m | 1 | 11.64 | 11.64
626 | 030411004032 | 配线 (1)材质:铜芯 (2)规格:RVV-7×1.0 (3)名称:多芯软导线 (4)配线形式:线槽 | m | 1 | 10.55 | 10.55
627 | 030411004033 | 配线 (1)材质:铜芯 (2)规格:RVV-7×1.5 (3)名称:多芯软导线 (4)配线形式:线槽 | m | 1 | 13.23 | 13.23
|  | 本页小计： |  |  |  | 52.76
分部分项工程量清单审核书
工程名称：零星修缮清单-安装 | [6 empty] | 第81页 共154页
序号 | 项目编码 | 项 目 名 称 | 单位 | 审后造价
|  |  |  | 工程量 | 综合单价 | 合计
628 | 030411004034 | 配线 (1)材质:铜芯 (2)规格:RVV-2×1.0 (3)名称:多芯软导线 (4)配线形式:管内 | m | 1 | 4.57 | 4.57
629 | 030411004035 | 配线 (1)材质:铜芯 (2)规格:RVV-2×1.5 (3)名称:多芯软导线 (4)配线形式:管内 | m | 1 | 5.9 | 5.9
630 | 030411004036 | 配线 (1)材质:铜芯 (2)规格:RVV-3×1.5 (3)名称:多芯软导线 (4)配线形式:管内 | m | 1 | 8.4 | 8.4
631 | 030411004037 | 配线 (1)材质:铜芯 (2)规格:RVV-3×2.5 (3)名称:多芯软导线 (4)配线形式:管内 | m | 1 | 12.68 | 12.68
632 | 030411004038 | 配线 (1)材质:铜芯 (2)规格:RVV-7×1.0 (3)名称:多芯软导线 (4)配线形式:管内 | m | 1 | 11.36 | 11.36
633 | 030411004039 | 配线 (1)材质:铜芯 (2)规格:RVV-7×1.5 (3)名称:多芯软导线 (4)配线形式:管内 | m | 1 | 14.3 | 14.3
|  | 本页小计： |  |  |  | 57.21
分部分项工程量清单审核书
工程名称：零星修缮清单-安装 | [6 empty] | 第82页 共154页
序号 | 项目编码 | 项 目 名 称 | 单位 | 审后造价
|  |  |  | 工程量 | 综合单价 | 合计
634 | 030411004040 | 配线 (1)规格:2*1.5mm2 (2)名称:多芯软导线 (3)型号:ZR-PVVP (4)配线部位:室内 | m | 1 | 7.7 | 7.7
635 | 030411004041 | 配线 (1)规格:2*2.5mm2 (2)名称:多芯软导线 (3)型号:ZR-PVVP (4)配线部位:室内 | m | 1 | 10.41 | 10.41
超高部分人工增加费
636 | 030411001097 | 配管 (1)名称:安装管线及设备安装 超高人工增加费（安装高度超过5m部分） | m | 1 | 1.1 | 1.1
灯具 | [7 empty] | 分项工程(17安装)
637 | 030412005008 | 荧光灯 (1)规格:1.2*0.05LED条形灯 24W (2)安装形式:吊杆 | 套 | 1 | 513.59 | 513.59
638 | 030412004013 | 装饰灯 (1)名称:LED射灯 (2)型号:15W (3)安装形式:嵌入式安装 | 套 | 1 | 152.93 | 152.93
639 | 030412004014 | 装饰灯 (1)名称:调节灯LED灯 (2)规格:1200×600 80W | 套 | 1 | 304.34 | 304.34
640 | 030412004015 | 装饰灯 (1)名称:调节灯LED灯 | 套 | 1 | 138.87 | 138.87
|  | 本页小计： |  |  |  | 1128.94
分部分项工程量清单审核书
工程名称：零星修缮清单-安装 | [6 empty] | 第83页 共154页
序号 | 项目编码 | 项 目 名 称 | 单位 | 审后造价
|  |  |  | 工程量 | 综合单价 | 合计
(2)规格:600×600 42W
641 | 030412004016 | 装饰灯 (1)名称:φ180LED筒灯 18w | 套 | 1 | 189.92 | 189.92
642 | 030412005009 | 荧光灯 (1)规格:14W (2)名称:300×600LED平板灯 (3)安装形式:嵌入式 | 套 | 1 | 158.01 | 158.01
643 | 030412005010 | 荧光灯 (1)名称:600×600LED平板灯 28W (2)安装形式:嵌入式 | 套 | 1 | 188.03 | 188.03
644 | 011302005001 | 织物软雕吊顶 (1)面层材料品种、规格:软膜吊顶 弧拱形，软膜灯 | m2 | 1 | 428.71 | 428.71
645 | 030412005011 | 荧光灯 (1)规格:LED照明灯、1.0*0.05条形灯 24W | 套 | 1 | 226 | 226
646 | 030412001005 | 普通灯具 (1)规格: 600×600 (2)名称:LED吸顶一体灯 42W | 套 | 1 | 138.87 | 138.87
647 | 030412005012 | 荧光灯 (1)日光灯1.2米长单管含灯架 | 套 | 1 | 100.19 | 100.19
648 | 030412005013 | 荧光灯 (1)明装TCL日光灯 | 套 | 1 | 80.45 | 80.45
649 | 030412001006 | 普通灯具 (1)名称:φ400吸顶灯 24W | 套 | 1 | 187.57 | 187.57
650 | 030412001007 | 普通灯具 (1)LED球型白织照明灯 | 盏 | 1 | 40.45 | 40.45
|  | 本页小计： |  |  |  | 1738.2
分部分项工程量清单审核书
工程名称：零星修缮清单-安装 | [6 empty] | 第84页 共154页
序号 | 项目编码 | 项 目 名 称 | 单位 | 审后造价
|  |  |  | 工程量 | 综合单价 | 合计
651 | 030412001008 | 灯座 (1)螺旋灯+底座 | 套 | 1 | 42.03 | 42.03
652 | 030412005014 | 荧光灯 (1)日光灯利旧安装 | 套 | 1 | 25.06 | 25.06
653 | 030412006004 | 医疗专用灯 (1)名称:紫外线灯利旧安装 | 套 | 1 | 26.61 | 26.61
654 | 030412006005 | 医疗专用灯 (1)名称:紫外线杀菌灯 15W | 套 | 1 | 112.97 | 112.97
655 | 030412004017 | 装饰灯 (1)名称:筒灯 (2)规格:LED/9W (3)安装形式:嵌入式 | 套 | 1 | 55.99 | 55.99
656 | 030412004018 | 装饰灯 (1)LED筒灯安装，灯具利旧 | 套 | 1 | 22.6 | 22.6
657 | 030412004019 | 装饰灯 (1)名称:安全出口指示灯 | 套 | 1 | 58.6 | 58.6
658 | 030412004020 | 装饰灯 (1)名称:LED筒灯 (2)规格: 20W (3)安装形式:嵌入式 | 套 | 1 | 65.61 | 65.61
659 | 030412004021 | 装饰灯 (1)名称:射灯 (2)规格:LED/6W (3)安装形式:嵌入式 | 套 | 1 | 36.09 | 36.09
660 | 030412004022 | 装饰灯 (1)名称:12W射灯φ75 | 套 | 1 | 73.61 | 73.61
661 | 030412004023 | 装饰灯 (1)名称:天棚荧光灯带 | m | 1 | 49.86 | 49.86
|  | 本页小计： |  |  |  | 569.03
分部分项工程量清单审核书
工程名称：零星修缮清单-安装 | [6 empty] | 第85页 共154页
序号 | 项目编码 | 项 目 名 称 | 单位 | 审后造价
|  |  |  | 工程量 | 综合单价 | 合计
662 | 030412001009 | 普通灯具 (1)规格:1个灯头和灯泡50W | 套 | 1 | 93.83 | 93.83
663 | 030412005015 | 荧光灯 (1)规格:1.2mLED双管日光灯 灯具利旧 | 套 | 1 | 30.61 | 30.61
664 | 030412005016 | 荧光灯 (1)名称:300*300集成灯 18W | 套 | 1 | 137.08 | 137.08
665 | 030412001010 | 普通灯具 (1)600*600LED集成灯 42W | 套 | 1 | 188.03 | 188.03
666 | 030412004024 | 装饰灯 (1)名称:防爆灯 | 套 | 1 | 337.99 | 337.99
667 | 030412005017 | 荧光灯 (1)规格:600格栅灯及安装 | 套 | 1 | 188.03 | 188.03
668 | 030412002001 | 工厂灯 (1)名称:LED投光灯 100W | 套 | 1 | 252.99 | 252.99
669 | 030412002002 | 工厂灯 (1)探照灯100w | 套 | 1 | 252.99 | 252.99
670 | 030412004025 | 装饰灯 (1)名称:洗墙灯安装、雷馨，24V，24W， | 套 | 1 | 172.23 | 172.23
671 | 030412001011 | 荧光灯 (1)名称:LED白炽灯泡及底座 | 盏 | 1 | 103.24 | 103.24
672 | 030412006006 | 医疗专用灯 (1)名称:病房暗角灯 | 套 | 1 | 102.77 | 102.77
673 | 030411001098 | 配管 (1)名称:安装管线及设备安装 超高人工增加费（安装高度超过5m部分） | m | 1 | 1.1 | 1.1
|  | 本页小计： |  |  |  | 1860.89
分部分项工程量清单审核书
工程名称：零星修缮清单-安装 | [6 empty] | 第86页 共154页
序号 | 项目编码 | 项 目 名 称 | 单位 | 审后造价
|  |  |  | 工程量 | 综合单价 | 合计
开关插座 | [7 empty] | 分项工程(17安装)
674 | 030404034008 | 照明开关 (1)名称:紫外线灯开关 利旧,仅计安装费 | 个 | 1 | 10.64 | 10.64
675 | 030404034009 | 照明开关 (1)名称:单联单控开关 | 个 | 1 | 27.99 | 27.99
676 | 030404034010 | 照明开关 (1)名称:双联单控开关 | 个 | 1 | 33.2 | 33.2
677 | 030404034011 | 照明开关 (1)名称:三联单控开关 | 个 | 1 | 39.97 | 39.97
678 | 030404034012 | 照明开关 (1)名称:四联单控开关 | 个 | 1 | 51.84 | 51.84
679 | 030404034013 | 照明开关 (1)名称:单联双控开关 | 个 | 1 | 33.06 | 33.06
680 | 030404034014 | 照明开关 (1)名称:双联双控开关 | 个 | 1 | 39.55 | 39.55
681 | 030404034015 | 照明开关 (1)名称:三联双控开关 | 个 | 1 | 48 | 48
682 | 030404034016 | 照明开关 (1)名称:四联双控开关 | 个 | 1 | 61.61 | 61.61
683 | 030404034017 | 照明开关 (1)名称:延时开关 | 个 | 1 | 149.79 | 149.79
插座
684 | 030404034018 | 照明开关 (1)名称:残疾人卫生间呼叫按钮 | 个 | 1 | 120.82 | 120.82
685 | 030404031005 | 小电器 (1)名称:残疾人卫生间呼叫扬声器 | 套 | 1 | 71.94 | 71.94
|  | 本页小计： |  |  |  | 688.41
分部分项工程量清单审核书
工程名称：零星修缮清单-安装 | [6 empty] | 第87页 共154页
序号 | 项目编码 | 项 目 名 称 | 单位 | 审后造价
|  |  |  | 工程量 | 综合单价 | 合计
686 | 030404034019 | 照明开关 (1)名称:普通按钮 | 个 | 1 | 25.36 | 25.36
687 | 030404035009 | 插座 (1)名称:单相二三极暗插座10A | 个 | 1 | 41.09 | 41.09
688 | 030404035010 | 插座 (1)名称:单相二、三极插座10A(防潮插座,带开关,带防溅盒) | 个 | 1 | 70.5 | 70.5
689 | 030404035011 | 插座 (1)名称:热水器插座10A(带控制开关,IP54,带防溅盒) | 个 | 1 | 103.29 | 103.29
690 | 030404035012 | 插座 (1)名称:单相空调插座(带开关) | 个 | 1 | 88.26 | 88.26
691 | 030404035013 | 插座 (1)名称:三相空调插座16A | 个 | 1 | 66.88 | 66.88
692 | 030404035014 | 插座 (1)名称:地面插座 | 个 | 1 | 41.09 | 41.09
693 | 030404035015 | 插座 (1)名称:烘手器插座 | 个 | 1 | 60.33 | 60.33
694 | 030404035016 | 插座 (1)名称:带USB接口插座 | 个 | 1 | 132.46 | 132.46
695 | 030404019013 | 控制开关 (1)名称:风机盘管温控器 利旧,仅计安装费 | 个 | 1 | 69.75 | 69.75
696 | 030404019014 | 控制开关 (1)名称:风幕机控制器 利旧,仅计安装费 | 个 | 1 | 30.18 | 30.18
697 | 030404031006 | 小电器 (1)名称:壁挂排气扇 | 台 | 1 | 1105.28 | 1105.28
|  | 本页小计： |  |  |  | 1834.47
分部分项工程量清单审核书
工程名称：零星修缮清单-安装 | [6 empty] | 第88页 共154页
序号 | 项目编码 | 项 目 名 称 | 单位 | 审后造价
|  |  |  | 工程量 | 综合单价 | 合计
698 | 030404031007 | 小电器 (1)名称:民用电器安装(风扇安装 排气扇) | 台 | 1 | 847.55 | 847.55
699 | 030404031008 | 小电器 (1)名称:300*600五合一浴霸 | 套 | 1 | 459.05 | 459.05
700 | 030411001099 | 配管 (1)名称:安装管线及设备安装 超高人工增加费（安装高度超过5m部分） | m | 1 | 1.1 | 1.1
消防工程 | [7 empty] | 分项工程(17安装)
消防工程
701 | 030904001004 | 点型探测器 (1)智能感烟火灾探测器(编码型)（含通用底座） | 个
702 | 030904001005 | 点型探测器 (1)智能感烟火灾探测器(编码型,防爆型)（含通用底座） | 个
703 | 030904001006 | 点型探测器 (1)名称:智能感温火灾探测器(编码型)（含通用底座） | 个
704 | 030904001007 | 点型探测器 (1)名称:智能感温火灾探测器(编码型,防爆型)（含通用底座） | 个
705 | 030904001008 | 点型探测器 (1)名称:可燃气体探测器（含通用底座） | 个
706 | 030904005002 | 声光报警器 (1)名称:声光报警器(自带输出模 | 个
|  | 本页小计： |  |  |  | 1307.7
分部分项工程量清单审核书
工程名称：零星修缮清单-安装 | [6 empty] | 第89页 共154页
序号 | 项目编码 | 项 目 名 称 | 单位 | 审后造价
|  |  |  | 工程量 | 综合单价 | 合计
块)
707 | 030412004026 | 装饰灯 (1)名称:气体释放灯 | 套 | 1 | 271.25 | 271.25
708 | 030904003004 | 按钮 (1)名称:手动火灾报警按钮(带电话插孔) | 个 | 1 | 174.84 | 174.84
709 | 030904003005 | 按钮 (1)名称:消火栓按钮 | 个 | 1 | 268.04 | 268.04
710 | 030904007002 | 消防广播(扬声器) (1)名称:消防广播(扬声器)安装(扬声器 吸顶式(3W-5W)) | 个 | 1 | 113.37 | 113.37
711 | 030904007003 | 消防广播(扬声器) (1)名称:消防广播(扬声器)安装(扬声器 壁挂式(3W-5W)) | 个 | 1 | 100.37 | 100.37
弱电工程 | [7 empty] | 分项工程(17安装)
712 | 030502005003 | 双绞线缆 (1)名称:双绞线缆(线槽内布放 ≤4对)UTP6 | m | 1 | 5.7 | 5.7
713 | 030502005004 | 双绞线缆 (1)名称:双绞线缆(管内穿放 ≤4对)UTP6 | m | 1 | 5.84 | 5.84
714 | 030505005003 | 敷设射频同轴电缆 (1)名称:管内穿放视频同轴电缆SYVW75-5 | m | 1 | 3.87 | 3.87
715 | 030505005004 | 敷设射频同轴电缆 (1)名称:沿桥架敷设视频同轴电缆SYVW75-5 | m | 1 | 4.17 | 4.17
716 | 030502004003 | 电视、电话插座 | 个 | 1 | 20.84 | 20.84
|  | 本页小计： |  |  |  | 968.29
分部分项工程量清单审核书
工程名称：零星修缮清单-安装 | [6 empty] | 第90页 共154页
序号 | 项目编码 | 项 目 名 称 | 单位 | 审后造价
|  |  |  | 工程量 | 综合单价 | 合计
(1)名称:电视插座
717 | 030507008006 | 监控摄像设备 (1)名称:半球彩色摄像机 | 台 | 1 | 135.77 | 135.77
718 | 030507008007 | 监控摄像设备 (1)名称:(球型摄像机 室内) | 台 | 1 | 170.45 | 170.45
719 | 030507008008 | 监控摄像设备 (1)名称:枪式摄像机 | 台 | 1 | 160.89 | 160.89
720 | 030507008009 | 监控摄像设备 (1)名称:监控摄像设备(摄像机支架 壁式) | 台 | 1 | 130.43 | 130.43
721 | 030502012004 | 信息插座 (1)名称:双口网络插座 | 个 | 1 | 22.32 | 22.32
722 | 030502012005 | 信息插座 (1)名称:单口网络插座 | 个 | 1 | 17.7 | 17.7
723 | 030507005002 | 出入口目标识别设备 (1)门禁专用开关 | 台 | 1 | 53.45 | 53.45
724 | 030502004004 | 电视、电话插座 (1)名称:语音点 P | 个 | 1 | 16.23 | 16.23
725 | 030502012006 | 信息插座 (1)名称:无线AP点 AP | 个 | 1 | 17.7 | 17.7
726 | 030411006007 | 接线盒 (1)材质:钢制 (2)名称:接线盒 (3)安装形式:明装 | 个 | 1 | 10.64 | 10.64
727 | 030411006008 | 接线盒 (1)材质:聚乙烯 (2)规格:86型 (3)名称:接线盒 | 个 | 1 | 10.64 | 10.64
|  | 本页小计： |  |  |  | 746.22
分部分项工程量清单审核书
工程名称：零星修缮清单-安装 | [6 empty] | 第91页 共154页
序号 | 项目编码 | 项 目 名 称 | 单位 | 审后造价
|  |  |  | 工程量 | 综合单价 | 合计
728 | 030502012007 | 信息插座 (1)名称:信息插座底盒(接线盒) (2)安装方式:明装 (3)底盒材质、规格:钢制 | 个 | 1 | 8.98 | 8.98
729 | 030502012008 | 信息插座 (1)名称:信息插座底盒(接线盒) (2)安装方式:砖墙内 (3)底盒材质、规格:钢制 | 个 | 1 | 17.92 | 17.92
730 | 030502012009 | 信息插座 (1)名称:信息插座底盒(接线盒) (2)安装方式:混凝土墙内 (3)底盒材质、规格:钢制 | 个 | 1 | 22.86 | 22.86
731 | 030502012010 | 信息插座 (1)名称:信息插座底盒(接线盒) (2)安装方式:木地板内 (3)底盒材质、规格:钢制 | 个 | 1 | 15.77 | 15.77
732 | 030502012011 | 信息插座 (1)名称:信息插座底盒(接线盒) (2)安装方式:防静电钢制地板内 (3)底盒材质、规格:钢制 | 个 | 1 | 28.7 | 28.7
733 | 030502019001 | 双绞线缆测试 (1)测试(4对双绞线缆) | 链路/点 | 1 | 14.04 | 14.04
给水工程 | [7 empty] | 分项工程(17安装)
不锈钢管
734 | 031001003003 | 不锈钢管 (1)规格、压力等级:薄壁不锈钢管DN15 (2)连接形式:卡压连接 (3)安装部位:室内 | m | 1 | 49.24 | 49.24
|  | 本页小计： |  |  |  | 157.51
分部分项工程量清单审核书
工程名称：零星修缮清单-安装 | [6 empty] | 第92页 共154页
序号 | 项目编码 | 项 目 名 称 | 单位 | 审后造价
|  |  |  | 工程量 | 综合单价 | 合计
(4)介质:给水 (5)压力试验及吹、洗设计要求:管道消毒、冲洗及水压试验
735 | 031001003004 | 不锈钢管 (1)规格、压力等级:薄壁不锈钢管DN20 (2)连接形式:卡压连接 (3)安装部位:室内 (4)介质:给水 (5)压力试验及吹、洗设计要求:管道消毒、冲洗及水压试验 | m | 1 | 56.97 | 56.97
736 | 031001003005 | 不锈钢管 (1)规格、压力等级:薄壁不锈钢管DN25 (2)连接形式:卡压连接 (3)安装部位:室内 (4)介质:给水 (5)压力试验及吹、洗设计要求:管道消毒、冲洗及水压试验 | m | 1 | 69.43 | 69.43
737 | 031001003006 | 不锈钢管 (1)规格、压力等级:薄壁不锈钢管DN32 (2)连接形式:卡压连接 (3)安装部位:室内 (4)介质:给水 (5)压力试验及吹、洗设计要求:管道消毒、冲洗及水压试验 | m | 1 | 89.66 | 89.66
738 | 031001003007 | 不锈钢管 (1)规格、压力等级:薄壁不锈钢管DN40 (2)连接形式:卡压连接 | m | 1 | 100.52 | 100.52
|  | 本页小计： |  |  |  | 316.58
分部分项工程量清单审核书
工程名称：零星修缮清单-安装 | [6 empty] | 第93页 共154页
序号 | 项目编码 | 项 目 名 称 | 单位 | 审后造价
|  |  |  | 工程量 | 综合单价 | 合计
(3)安装部位:室内 (4)介质:给水 (5)压力试验及吹、洗设计要求:管道消毒、冲洗及水压试验
739 | 031001003008 | 不锈钢管 (1)规格、压力等级:薄壁不锈钢管DN50 (2)连接形式:卡压连接 (3)安装部位:室内 (4)介质:给水 (5)压力试验及吹、洗设计要求:管道消毒、冲洗及水压试验 | m | 1 | 120.21 | 120.21
740 | 031001003009 | 不锈钢管 (1)规格、压力等级:薄壁不锈钢管DN65 (2)连接形式:卡压连接 (3)安装部位:室内 (4)介质:给水 (5)压力试验及吹、洗设计要求:管道消毒、冲洗及水压试验 | m | 1 | 252.66 | 252.66
741 | 031001003010 | 不锈钢管 (1)规格、压力等级:薄壁不锈钢管DN80 (2)连接形式:卡压连接 (3)安装部位:室内 (4)介质:给水 (5)压力试验及吹、洗设计要求:管道消毒、冲洗及水压试验 | m | 1 | 276.74 | 276.74
742 | 031001003011 | 不锈钢管 (1)规格、压力等级:薄壁不锈钢管DN100 | m | 1 | 334.7 | 334.7
|  | 本页小计： |  |  |  | 984.31
分部分项工程量清单审核书
工程名称：零星修缮清单-安装 | [6 empty] | 第94页 共154页
序号 | 项目编码 | 项 目 名 称 | 单位 | 审后造价
|  |  |  | 工程量 | 综合单价 | 合计
(2)连接形式:卡压连接 (3)安装部位:室内 (4)介质:给水 (5)压力试验及吹、洗设计要求:管道消毒、冲洗及水压试验
316不锈钢管
743 | 031001003012 | 不锈钢管 (1)规格、压力等级:316不锈钢管 DN100 (2)连接形式:卡压连接 (3)安装部位:室内 (4)介质:给水 (5)压力试验及吹、洗设计要求:消毒冲洗 | m | 1 | 484.17 | 484.17
744 | 031001003013 | 不锈钢管 (1)规格、压力等级:316不锈钢管 DN80 (2)连接形式:卡压连接 (3)安装部位:室内 (4)介质:给水 (5)压力试验及吹、洗设计要求:消毒冲洗 | m | 1 | 399.98 | 399.98
745 | 031001003014 | 不锈钢管 (1)规格、压力等级:316不锈钢管 DN65 (2)连接形式:卡压连接 (3)安装部位:室内 (4)介质:给水 (5)压力试验及吹、洗设计要求:消毒冲洗 | m | 1 | 364.53 | 364.53
|  | 本页小计： |  |  |  | 1248.68
分部分项工程量清单审核书
工程名称：零星修缮清单-安装 | [6 empty] | 第95页 共154页
序号 | 项目编码 | 项 目 名 称 | 单位 | 审后造价
|  |  |  | 工程量 | 综合单价 | 合计
746 | 031001003015 | 不锈钢管 (1)规格、压力等级:316不锈钢管 DN50 (2)连接形式:螺纹连接 (3)安装部位:室内 (4)介质:给水 (5)压力试验及吹、洗设计要求:消毒冲洗 | m | 1 | 186.83 | 186.83
747 | 031001003016 | 不锈钢管 (1)规格、压力等级:316不锈钢管 DN40 (2)连接形式:螺纹连接 (3)安装部位:室内 (4)介质:给水 (5)压力试验及吹、洗设计要求:消毒冲洗 | m | 1 | 155.98 | 155.98
748 | 031001003017 | 不锈钢管 (1)规格、压力等级:316不锈钢管 DN32 (2)连接形式:螺纹连接 (3)安装部位:室内 (4)介质:给水 (5)压力试验及吹、洗设计要求:消毒冲洗 | m | 1 | 140.39 | 140.39
749 | 031001003018 | 不锈钢管 (1)规格、压力等级:316不锈钢管 DN25 (2)连接形式:螺纹连接 (3)安装部位:室内 (4)介质:给水 (5)压力试验及吹、洗设计要求:消 | m | 1 | 107.99 | 107.99
|  | 本页小计： |  |  |  | 591.19
分部分项工程量清单审核书
工程名称：零星修缮清单-安装 | [6 empty] | 第96页 共154页
序号 | 项目编码 | 项 目 名 称 | 单位 | 审后造价
|  |  |  | 工程量 | 综合单价 | 合计
毒冲洗
750 | 031001003019 | 不锈钢管 (1)规格、压力等级:316不锈钢管 DN20 (2)连接形式:螺纹连接 (3)安装部位:室内 (4)介质:给水 (5)压力试验及吹、洗设计要求:消毒冲洗 | m | 1 | 85.79 | 85.79
751 | 031001003020 | 不锈钢管 (1)规格、压力等级:316不锈钢管 DN15 (2)连接形式:螺纹连接 (3)安装部位:室内 (4)介质:给水 (5)压力试验及吹、洗设计要求:消毒冲洗 | m | 1 | 74.84 | 74.84
钢塑复合管
752 | 031001007005 | 复合管 (1)连接形式:螺纹连接 (2)安装部位:室内 (3)介质:给水 (4)材质、规格:室内钢塑复合管(丝扣连接) DN32 (5)压力试验及吹、洗设计要求:管道消毒、冲洗及水压试验 | m | 1 | 85.44 | 85.44
753 | 031001007006 | 复合管 (1)连接形式:螺纹连接 (2)安装部位:室内 (3)介质:给水 | m | 1 | 87.38 | 87.38
|  | 本页小计： |  |  |  | 333.45
分部分项工程量清单审核书
工程名称：零星修缮清单-安装 | [6 empty] | 第97页 共154页
序号 | 项目编码 | 项 目 名 称 | 单位 | 审后造价
|  |  |  | 工程量 | 综合单价 | 合计
(4)材质、规格:室内钢塑复合管(丝扣连接) DN40 (5)压力试验及吹、洗设计要求:管道消毒、冲洗及水压试验
754 | 031001007007 | 复合管 (1)连接形式:螺纹连接 (2)安装部位:室内 (3)介质:给水 (4)材质、规格:室内钢塑复合管(丝扣连接) DN50 (5)压力试验及吹、洗设计要求:管道消毒、冲洗及水压试验 | m | 1 | 100.79 | 100.79
755 | 031001007008 | 复合管 (1)连接形式:螺纹连接 (2)安装部位:室内 (3)介质:给水 (4)材质、规格:室内钢塑复合管(丝扣连接) DN65 (5)压力试验及吹、洗设计要求:管道消毒、冲洗及水压试验 | m | 1 | 122 | 122
756 | 031001007009 | 复合管 (1)连接形式:螺纹连接 (2)安装部位:室内 (3)介质:给水 (4)材质、规格:室内钢塑复合管(丝扣连接) DN80 (5)压力试验及吹、洗设计要求:管道消毒、冲洗及水压试验 | m | 1 | 148.63 | 148.63
757 | 031001007010 | 复合管 (1)连接形式:沟槽连接 (2)安装部位:室内 | m | 1 | 196.09 | 196.09
|  | 本页小计： |  |  |  | 567.51
分部分项工程量清单审核书
工程名称：零星修缮清单-安装 | [6 empty] | 第98页 共154页
序号 | 项目编码 | 项 目 名 称 | 单位 | 审后造价
|  |  |  | 工程量 | 综合单价 | 合计
(3)介质:给水 (4)材质、规格:室内钢塑复合管(丝扣连接) DN100 (5)压力试验及吹、洗设计要求:管道消毒、冲洗及水压试验
758 | 031001007011 | 复合管 (1)连接形式:沟槽连接 (2)安装部位:室内 (3)介质:给水 (4)材质、规格:钢塑复合管（衬塑钢管）DN125 (5)压力试验及吹、洗设计要求:管道消毒、冲洗及水压试验 | m | 1 | 218.66 | 218.66
759 | 031001007012 | 复合管 (1)连接形式:沟槽连接 (2)安装部位:室内 (3)介质:给水 (4)材质、规格:钢塑复合管（衬塑钢管）DN150 (5)压力试验及吹、洗设计要求:管道消毒、冲洗及水压试验 | m | 1 | 240.91 | 240.91
PPR塑料管
760 | 031001006015 | 塑料管 (1)连接形式:热熔连接 (2)安装部位:室内 (3)材质、规格:PPR塑料给水管 De63 (4)压力试验及吹、洗设计要求:压力试验及管道消毒、冲洗 (5)嵌铜配件De63 | m | 1 | 92.97 | 92.97
|  | 本页小计： |  |  |  | 552.54
分部分项工程量清单审核书
工程名称：零星修缮清单-安装 | [6 empty] | 第99页 共154页
序号 | 项目编码 | 项 目 名 称 | 单位 | 审后造价
|  |  |  | 工程量 | 综合单价 | 合计
761 | 031001006016 | 塑料管 (1)连接形式:热熔连接 (2)安装部位:室内 (3)材质、规格:PPR塑料给水管 De50 (4)压力试验及吹、洗设计要求:压力试验及管道消毒、冲洗 (5)嵌铜配件De50 | m | 1 | 65.56 | 65.56
762 | 031001006017 | 塑料管 (1)连接形式:热熔连接 (2)安装部位:室内 (3)材质、规格:PPR塑料给水管 De40 (4)压力试验及吹、洗设计要求:压力试验及管道消毒、冲洗 (5)嵌铜配件De40 | m | 1 | 57.35 | 57.35
763 | 031001006018 | 塑料管 (1)连接形式:热熔连接 (2)安装部位:室内 (3)材质、规格:PPR塑料给水管 De32 (4)压力试验及吹、洗设计要求:压力试验及管道消毒、冲洗 (5)嵌铜配件De32 | m | 1 | 47.02 | 47.02
764 | 031001006019 | 塑料管 (1)连接形式:热熔连接 (2)安装部位:室内 (3)材质、规格:PPR塑料给水管 De25 (4)压力试验及吹、洗设计要求:压力试验及管道消毒、冲洗 | m | 1 | 38.48 | 38.48
|  | 本页小计： |  |  |  | 208.41
分部分项工程量清单审核书
工程名称：零星修缮清单-安装 | [6 empty] | 第100页 共154页
序号 | 项目编码 | 项 目 名 称 | 单位 | 审后造价
|  |  |  | 工程量 | 综合单价 | 合计
(5)嵌铜配件De25
765 | 031001006020 | 塑料管 (1)连接形式:热熔连接 (2)安装部位:室内 (3)材质、规格:PPR塑料给水管 De20 (4)压力试验及吹、洗设计要求:压力试验及管道消毒、冲洗 (5)嵌铜配件De20 | m | 1 | 32.82 | 32.82
766 | 031002001006 | 管道支架 (1)管道支架制作及安装 | kg | 1 | 18.41 | 18.41
767 | 031201003005 | 金属结构刷油 (1)手工除锈(一般钢结构 轻锈) (2)一般钢结构 (调和漆 二遍) (3)一般钢结构 (红丹防锈漆 二遍) | kg | 1 | 2.53 | 2.53
768 | 031201001002 | 管道刷油 (1)钢塑管刷漆 (2)管道刷油(银粉漆 二遍) | m2 | 1 | 8.8 | 8.8
769 | 030404036002 | 其他电器 (1)名称:自动冲洗感应器接线 | 台 | 1 | 20.95 | 20.95
超高部分人工增加费
770 | 030411001103 | 配管 (1)名称:安装管道及支架 超高人工增加费（安装高度超过3.6m部分≤10时） | m | 1 | 1.1 | 1.1
771 | 030411001104 | 配管 (1)名称:安装管道及支架 超高人工增加费（安装高度超过3.6m部分 | m | 1 | 1.2 | 1.2
|  | 本页小计： |  |  |  | 85.81
分部分项工程量清单审核书
工程名称：零星修缮清单-安装 | [6 empty] | 第101页 共154页
序号 | 项目编码 | 项 目 名 称 | 单位 | 审后造价
|  |  |  | 工程量 | 综合单价 | 合计
≤30时）
772 | 030411001105 | 配管 (1)名称:安装管道及支架 超高人工增加费（安装高度超过3.6m部分≤50时） | m | 1 | 1.5 | 1.5
水管套管 | [7 empty] | 分项工程(17安装)
773 | 031002003019 | 套管 (1)材质:一般钢套管 (2)规格:DN200 (3)填料材质:满足设计及规范要求 (4)名称、类型:穿楼板套管 | 个 | 1 | 217.35 | 217.35
774 | 031002003020 | 套管 (1)材质:一般钢套管 (2)规格:DN150 (3)填料材质:满足设计及规范要求 (4)名称、类型:穿楼板套管 | 个 | 1 | 168.15 | 168.15
775 | 031002003021 | 套管 (1)材质:一般钢套管 (2)规格:DN125 (3)填料材质:满足设计及规范要求 (4)名称、类型:穿楼板套管 | 个 | 1 | 126.89 | 126.89
776 | 031002003022 | 套管 (1)材质:一般钢套管 (2)规格:DN100 (3)填料材质:满足设计及规范要求 (4)名称、类型:穿楼板套管 | 个 | 1 | 104.51 | 104.51
777 | 031002003023 | 套管 (1)材质:一般钢套管 (2)规格:DN80 (3)填料材质:满足设计及规范要求 | 个 | 1 | 82.37 | 82.37
|  | 本页小计： |  |  |  | 700.77
分部分项工程量清单审核书
工程名称：零星修缮清单-安装 | [6 empty] | 第102页 共154页
序号 | 项目编码 | 项 目 名 称 | 单位 | 审后造价
|  |  |  | 工程量 | 综合单价 | 合计
(4)名称、类型:穿楼板套管
778 | 031002003024 | 套管 (1)材质:一般钢套管 (2)规格:DN70 (3)填料材质:满足设计及规范要求 (4)名称、类型:穿楼板套管 | 个 | 1 | 57.89 | 57.89
779 | 031002003025 | 套管 (1)材质:一般钢套管 (2)规格:DN50 (3)填料材质:满足设计及规范要求 (4)名称、类型:穿楼板套管 | 个 | 1 | 44.34 | 44.34
780 | 031002003026 | 套管 (1)材质:一般钢套管 (2)规格:DN100 (3)填料材质:满足设计及规范要求 (4)名称、类型:穿墙套管 | 个 | 1 | 294.56 | 294.56
781 | 031002003027 | 套管 (1)材质:一般钢套管 (2)规格:DN70 (3)填料材质:满足设计及规范要求 (4)名称、类型:穿墙套管 | 个 | 1 | 294.56 | 294.56
782 | 031002003028 | 套管 (1)材质:一般钢套管 (2)规格:DN50 (3)填料材质:满足设计及规范要求 (4)名称、类型:穿墙套管 | 个 | 1 | 251.63 | 251.63
783 | 031002003029 | 套管 (1)规格:DN200 (2)名称、类型:刚性防水套管制作安装 | 个 | 1 | 647.87 | 647.87
|  | 本页小计： |  |  |  | 1590.85
分部分项工程量清单审核书
工程名称：零星修缮清单-安装 | [6 empty] | 第103页 共154页
序号 | 项目编码 | 项 目 名 称 | 单位 | 审后造价
|  |  |  | 工程量 | 综合单价 | 合计
784 | 031002003030 | 套管 (1)规格:DN150 (2)名称、类型:刚性防水套管制作安装 | 个 | 1 | 510.94 | 510.94
785 | 031002003031 | 套管 (1)规格:DN125 (2)名称、类型:刚性防水套管制作安装 | 个 | 1 | 436.04 | 436.04
786 | 031002003032 | 套管 (1)规格:DN100 (2)名称、类型:刚性防水套管制作安装 | 个 | 1 | 374.41 | 374.41
787 | 031002003033 | 套管 (1)规格:DN80 (2)名称、类型:刚性防水套管制作安装 | 个 | 1 | 307.38 | 307.38
788 | 031002003034 | 套管 (1)规格:DN50 (2)名称、类型:刚性防水套管制作安装 | 个 | 1 | 252.52 | 252.52
789 | 031002003035 | 套管 (1)规格:DN200 (2)名称、类型:柔性防水套管制作安装 | 个 | 1 | 1109.88 | 1109.88
790 | 031002003036 | 套管 (1)规格:DN150 (2)名称、类型:柔性防水套管制作安装 | 个 | 1 | 888.85 | 888.85
791 | 031002003037 | 套管 (1)规格:DN125 | 个 | 1 | 746.36 | 746.36
|  | 本页小计： |  |  |  | 4626.38
分部分项工程量清单审核书
工程名称：零星修缮清单-安装 | [6 empty] | 第104页 共154页
序号 | 项目编码 | 项 目 名 称 | 单位 | 审后造价
|  |  |  | 工程量 | 综合单价 | 合计
(2)名称、类型:柔性防水套管制作安装
792 | 031002003038 | 套管 (1)规格:DN100 (2)名称、类型:柔性防水套管制作安装 | 个 | 1 | 688.67 | 688.67
793 | 031002003039 | 套管 (1)规格:DN80 (2)名称、类型:柔性防水套管制作安装 | 个 | 1 | 552.79 | 552.79
794 | 031002003040 | 套管 (1)规格:DN50 (2)名称、类型:柔性防水套管制作安装 | 个 | 1 | 423.96 | 423.96
排水工程 | [7 empty] | 分项工程(17安装)
795 | 031001005002 | 铸铁管 (1)连接形式:法兰承插式柔性接口) (2)安装部位:室内 (3)介质:排水 (4)材质、规格:机制排水铸铁管DN50 (5)压力试验及吹、洗设计要求:灌水试验 | m | 1 | 116.66 | 116.66
796 | 031001005003 | 铸铁管 (1)连接形式:法兰承插式柔性接口) (2)安装部位:室内 (3)介质:排水 (4)材质、规格:机制排水铸铁管DN | m | 1 | 167.18 | 167.18
|  | 本页小计： |  |  |  | 1949.26
分部分项工程量清单审核书
工程名称：零星修缮清单-安装 | [6 empty] | 第105页 共154页
序号 | 项目编码 | 项 目 名 称 | 单位 | 审后造价
|  |  |  | 工程量 | 综合单价 | 合计
75 (5)压力试验及吹、洗设计要求:灌水试验
797 | 031001005004 | 铸铁管 (1)连接形式:法兰承插式柔性接口) (2)安装部位:室内 (3)介质:排水 (4)材质、规格:机制排水铸铁管DN100 (5)压力试验及吹、洗设计要求:灌水试验 | m | 1 | 256.92 | 256.92
798 | 031001005005 | 铸铁管 (1)连接形式:法兰承插式柔性接口) (2)安装部位:室内 (3)介质:排水 (4)材质、规格:机制排水铸铁管DN125 (5)压力试验及吹、洗设计要求:灌水试验 | m | 1 | 267.78 | 267.78
799 | 031001005006 | 铸铁管 (1)连接形式:法兰承插式柔性接口) (2)安装部位:室内 (3)介质:排水 (4)材质、规格:机制排水铸铁管DN150 (5)压力试验及吹、洗设计要求:灌水试验 | m | 1 | 299.94 | 299.94
800 | 031001006021 | 塑料管 | m | 1 | 106.57 | 106.57
|  | 本页小计： |  |  |  | 931.21
分部分项工程量清单审核书
工程名称：零星修缮清单-安装 | [6 empty] | 第106页 共154页
序号 | 项目编码 | 项 目 名 称 | 单位 | 审后造价
|  |  |  | 工程量 | 综合单价 | 合计
(1)连接形式:粘接 (2)安装部位:室内 (3)介质:排水 (4)材质、规格:UPVC排水管 De160 (5)压力试验及吹、洗设计要求:灌水试验
801 | 031001006022 | 塑料管 (1)连接形式:粘接 (2)安装部位:室内 (3)介质:排水 (4)材质、规格:UPVC排水管 De110 (5)压力试验及吹、洗设计要求:灌水试验 | m | 1 | 69.35 | 69.35
802 | 031001006023 | 塑料管 (1)连接形式:粘接 (2)安装部位:室内 (3)介质:排水 (4)材质、规格:UPVC排水管 De75 (5)压力试验及吹、洗设计要求:灌水试验 | m | 1 | 51.1 | 51.1
803 | 031001006024 | 塑料管 (1)连接形式:粘接 (2)安装部位:室内 (3)介质:排水 (4)材质、规格:UPVC排水管 De50 (5)压力试验及吹、洗设计要求:灌水试验 | m | 1 | 40.53 | 40.53
804 | 031001006025 | 塑料管 (1)连接形式:粘接 (2)安装部位:室内 (3)介质:排水 | m | 1 | 40.53 | 40.53
|  | 本页小计： |  |  |  | 201.51
分部分项工程量清单审核书
工程名称：零星修缮清单-安装 | [6 empty] | 第107页 共154页
序号 | 项目编码 | 项 目 名 称 | 单位 | 审后造价
|  |  |  | 工程量 | 综合单价 | 合计
(4)材质、规格:UPVC排水管 De32 (5)压力试验及吹、洗设计要求:灌水试验
805 | 031001006026 | 塑料管 (1)连接形式:粘接 (2)安装部位:室内 (3)介质:排水 (4)材质、规格:UPVC排水管 De25 (5)压力试验及吹、洗设计要求:灌水试验 | m | 1 | 40.53 | 40.53
雨水
806 | 031001006027 | 塑料管 (1)连接形式:粘接 (2)安装部位:室内 (3)介质:排水 (4)材质、规格:UPVC雨水管 De160 (5)压力试验及吹、洗设计要求:符合设计要求及规范验收 | m | 1 | 97.84 | 97.84
807 | 031001006028 | 塑料管 (1)连接形式:粘接 (2)安装部位:室内 (3)介质:排水 (4)材质、规格:UPVC雨水管 De110 (5)压力试验及吹、洗设计要求:符合设计要求及规范验收 | m | 1 | 56.97 | 56.97
808 | 031001006029 | 塑料管 (1)连接形式:粘接 (2)安装部位:室内 (3)介质:排水 (4)材质、规格:UPVC雨水管 De75 | m | 1 | 44.22 | 44.22
|  | 本页小计： |  |  |  | 239.56
分部分项工程量清单审核书
工程名称：零星修缮清单-安装 | [6 empty] | 第108页 共154页
序号 | 项目编码 | 项 目 名 称 | 单位 | 审后造价
|  |  |  | 工程量 | 综合单价 | 合计
(5)压力试验及吹、洗设计要求:符合设计要求及规范验收
809 | 031001006030 | 塑料管 (1)连接形式:粘接 (2)安装部位:室内 (3)介质:排水 (4)材质、规格:UPVC雨水管 De50 (5)压力试验及吹、洗设计要求:符合设计要求及规范验收 | m | 1 | 44.22 | 44.22
通气管
810 | 031001006031 | 塑料管 (1)连接形式:粘接 (2)安装部位:室内 (3)介质:排水 (4)材质、规格:UPVC通气管 De50 (5)压力试验及吹、洗设计要求:符合设计要求及规范验收 | m | 1 | 38.98 | 38.98
811 | 031001006032 | 塑料管 (1)连接形式:粘接 (2)安装部位:室内 (3)介质:排水 (4)材质、规格:UPVC通气管 De75 (5)压力试验及吹、洗设计要求:符合设计要求及规范验收 | m | 1 | 49.45 | 49.45
812 | 031001006033 | 塑料管 (1)连接形式:粘接 (2)安装部位:室内 (3)介质:排水 (4)材质、规格:UPVC通气管 De110 (5)压力试验及吹、洗设计要求:符 | m | 1 | 62.6 | 62.6
|  | 本页小计： |  |  |  | 195.25
分部分项工程量清单审核书
工程名称：零星修缮清单-安装 | [6 empty] | 第109页 共154页
序号 | 项目编码 | 项 目 名 称 | 单位 | 审后造价
|  |  |  | 工程量 | 综合单价 | 合计
合设计要求及规范验收
813 | 031001006034 | 塑料管 (1)连接形式:粘接 (2)安装部位:室内 (3)介质:排水 (4)材质、规格:UPVC通气管 De160 (5)压力试验及吹、洗设计要求:符合设计要求及规范验收 | m | 1 | 93.17 | 93.17
814 | 031002003041 | 套管 (1)阻火圈DN100 | 个 | 1 | 80.92 | 80.92
815 | 031002003042 | 套管 (1)阻火圈DN150 | 个 | 1 | 92.88 | 92.88
816 | 010101007001 | 管沟土方 (1)土壤类别:三类土 (2)管外径:DN50以内 (3)挖沟深度:0.6m以内 | m | 1 | 45.8 | 45.8
817 | 010101007002 | 管沟土方 (1)土壤类别:三类土 (2)管外径:DN100以内 (3)挖沟深度:0.6m以内 | m | 1 | 49.34 | 49.34
818 | 010101007003 | 管沟土方 (1)土壤类别:三类土 (2)管外径:DN50以内 (3)挖沟深度:1m以内 | m | 1 | 76.34 | 76.34
819 | 010101007004 | 管沟土方 (1)土壤类别:三类土 (2)管外径:DN100以内 (3)挖沟深度:1m以内 | m | 1 | 82.22 | 82.22
820 | 010101007005 | 管沟土方 | m | 1 | 93.94 | 93.94
|  | 本页小计： |  |  |  | 614.61
分部分项工程量清单审核书
工程名称：零星修缮清单-安装 | [6 empty] | 第110页 共154页
序号 | 项目编码 | 项 目 名 称 | 单位 | 审后造价
|  |  |  | 工程量 | 综合单价 | 合计
(1)土壤类别:三类土 (2)管外径:DN200以内 (3)挖沟深度:1m以内
821 | 010101007006 | 管沟土方 (1)土壤类别:三类土 (2)管外径:DN350以内 (3)挖沟深度:1m以内 | m | 1 | 111.52 | 111.52
阀门 | [7 empty] | 分项工程(17安装)
水表
822 | 031003013002 | 水表 (1)型号、规格:普通水表安装(螺纹连接)DN50 | 个 | 1 | 297.59 | 297.59
823 | 031003013003 | 水表 (1)型号、规格:普通水表安装(螺纹连接)DN40 | 个 | 1 | 232.78 | 232.78
824 | 031003013004 | 水表 (1)型号、规格:普通水表安装(螺纹连接)DN32 | 个 | 1 | 156.86 | 156.86
825 | 031003020002 | 成品水表箱 (1)规格:成品表箱安装 600*170*8 | 个 | 1 | 534.58 | 534.58
|  | 本页小计： |  |  |  | 1333.33
分部分项工程量清单审核书
工程名称：零星修缮清单-安装 | [6 empty] | 第111页 共154页
序号 | 项目编码 | 项 目 名 称 | 单位 | 审后造价
|  |  |  | 工程量 | 综合单价 | 合计
00
阀门
826 | 031003003007 | 焊接法兰阀门 (1)连接形式:法兰连接 (2)材质:316不锈钢 (3)规格、压力等级:DN150 (4)类型:闸阀 | 个 | 1 | 3501.23 | 3501.23
827 | 031003003008 | 焊接法兰阀门 (1)连接形式:法兰连接 (2)材质:316不锈钢 (3)规格、压力等级:DN125 (4)类型:闸阀 | 00 | 1 | 2618.07 | 2618.07
828 | 031003003009 | 焊接法兰阀门 (1)连接形式:法兰连接 (2)材质:316不锈钢 (3)规格、压力等级:DN100 (4)类型:闸阀 | 个 | 1 | 1879.17 | 1879.17
829 | 031003003010 | 焊接法兰阀门 (1)连接形式:法兰连接 (2)材质:316不锈钢 (3)规格、压力等级:DN80 (4)类型:闸阀 | 个 | 1 | 1371.39 | 1371.39
830 | 031003003011 | 焊接法兰阀门 (1)连接形式:法兰连接 (2)材质:316不锈钢 (3)规格、压力等级:DN65 (4)类型:闸阀 | 个 | 1 | 1088.31 | 1088.31
831 | 031003003012 | 焊接法兰阀门 (1)连接形式:法兰连接 (2)材质:316不锈钢 | 个 | 1 | 1600.23 | 1600.23
|  | 本页小计： |  |  |  | 12058.4
分部分项工程量清单审核书
工程名称：零星修缮清单-安装 | [6 empty] | 第112页 共154页
序号 | 项目编码 | 项 目 名 称 | 单位 | 审后造价
|  |  |  | 工程量 | 综合单价 | 合计
(3)规格、压力等级:DN65 (4)类型:减压阀
832 | 031003001015 | 螺纹阀门 (1)连接形式:螺纹连接 (2)材质:316不锈钢 (3)规格、压力等级:DN50 (4)类型:截止阀 | 个 | 1 | 894.06 | 894.06
833 | 031003001016 | 螺纹阀门 (1)连接形式:螺纹连接 (2)材质:316不锈钢 (3)规格、压力等级:DN40 (4)类型:截止阀 | 个 | 1 | 759.27 | 759.27
834 | 031003001017 | 螺纹阀门 (1)连接形式:螺纹连接 (2)材质:316不锈钢 (3)规格、压力等级:DN32 (4)类型:截止阀 | 个 | 1 | 680.11 | 680.11
835 | 031003001018 | 螺纹阀门 (1)连接形式:螺纹连接 (2)材质:316不锈钢 (3)规格、压力等级:DN25 (4)类型:截止阀 | 个 | 1 | 525.16 | 525.16
836 | 031003001019 | 螺纹阀门 (1)连接形式:螺纹连接 (2)材质:316不锈钢 (3)规格、压力等级:DN20 (4)类型:截止阀 | 个 | 1 | 447.9 | 447.9
837 | 031003001020 | 螺纹阀门 (1)连接形式:螺纹连接 (2)材质:不锈钢 | 个 | 1 | 97.4 | 97.4
|  | 本页小计： |  |  |  | 3403.9
分部分项工程量清单审核书
工程名称：零星修缮清单-安装 | [6 empty] | 第113页 共154页
序号 | 项目编码 | 项 目 名 称 | 单位 | 审后造价
|  |  |  | 工程量 | 综合单价 | 合计
(3)规格、压力等级:DN15 (4)类型:截止阀
838 | 031003001021 | 螺纹阀门 (1)连接形式:螺纹连接 (2)材质:不锈钢 (3)规格、压力等级:DN20 (4)类型:截止阀 | 个 | 1 | 120.62 | 120.62
839 | 031003001022 | 螺纹阀门 (1)连接形式:螺纹连接 (2)材质:不锈钢 (3)规格、压力等级:DN25 (4)类型:截止阀 | 个 | 1 | 148.71 | 148.71
840 | 031003001023 | 螺纹阀门 (1)连接形式:螺纹连接 (2)材质:不锈钢 (3)规格、压力等级:DN32 (4)类型:截止阀 | 个 | 1 | 264.75 | 264.75
841 | 031003001024 | 螺纹阀门 (1)连接形式:螺纹连接 (2)材质:不锈钢 (3)规格、压力等级:DN40 (4)类型:截止阀 | 个 | 1 | 309.34 | 309.34
842 | 031003001025 | 螺纹阀门 (1)连接形式:螺纹连接 (2)材质:不锈钢 (3)规格、压力等级:DN50 (4)类型:截止阀 | 个 | 1 | 389.01 | 389.01
843 | 031003003013 | 焊接法兰阀门 (1)连接形式:法兰连接 (2)规格、压力等级:DN65 | 个 | 1 | 1046.54 | 1046.54
|  | 本页小计： |  |  |  | 2278.97
分部分项工程量清单审核书
工程名称：零星修缮清单-安装 | [6 empty] | 第114页 共154页
序号 | 项目编码 | 项 目 名 称 | 单位 | 审后造价
|  |  |  | 工程量 | 综合单价 | 合计
(3)类型:不锈钢闸阀
844 | 031003003014 | 焊接法兰阀门 (1)连接形式:法兰连接 (2)规格、压力等级:DN80 (3)类型:不锈钢闸阀 | 个 | 1 | 1237.4 | 1237.4
845 | 031003003015 | 焊接法兰阀门 (1)连接形式:法兰连接 (2)规格、压力等级:DN100 (3)类型:不锈钢闸阀 | 个 | 1 | 1629.3 | 1629.3
846 | 031003003016 | 焊接法兰阀门 (1)连接形式:法兰连接 (2)规格、压力等级:DN125 (3)类型:不锈钢闸阀 | 个 | 1 | 2462.89 | 2462.89
847 | 031003003017 | 焊接法兰阀门 (1)连接形式:法兰连接 (2)规格、压力等级:DN150 (3)类型:不锈钢闸阀 | 个 | 1 | 3268.23 | 3268.23
848 | 031003001026 | 螺纹阀门 (1)连接形式:螺纹连接 (2)材质:不锈钢 (3)规格、压力等级:DN15 (4)类型:三角阀 | 个 | 1 | 120.62 | 120.62
849 | 031003010005 | 软接头(软管) (1)规格:DN50法兰软接头 (2)法兰连接 | 个 | 1 | 139.29 | 139.29
850 | 031003003018 | 焊接法兰阀门 (1)连接形式:法兰连接 (2)规格、压力等级:100管径减压阀（甲供）仅计安装费 | 个 | 1 | 131.73 | 131.73
|  | 本页小计： |  |  |  | 8989.46
分部分项工程量清单审核书
工程名称：零星修缮清单-安装 | [6 empty] | 第115页 共154页
序号 | 项目编码 | 项 目 名 称 | 单位 | 审后造价
|  |  |  | 工程量 | 综合单价 | 合计
851 | 031003003019 | 焊接法兰阀门 (1)连接形式:法兰连接 (2)规格、压力等级:800管径减压阀（甲供）仅计安装费 | 个 | 1 | 86.3 | 86.3
852 | 031003005007 | 塑料阀门 (1)规格:Φ20PPR双活接阀门 (2)连接形式:熔接 | 个 | 1 | 29.02 | 29.02
853 | 031003005008 | 塑料阀门 (1)规格:Φ25PPR双活接阀门 (2)连接形式:熔接 | 个 | 1 | 34.88 | 34.88
854 | 031003005009 | 塑料阀门 (1)规格:Φ32PPR双活接阀门 (2)连接形式:熔接 | 个 | 1 | 49.21 | 49.21
855 | 031003005010 | 塑料阀门 (1)规格:Φ40PPR双活接阀门 (2)连接形式:熔接 | 个 | 1 | 112.08 | 112.08
856 | 031003005011 | 塑料阀门 (1)规格:Φ50PPR双活接阀门 (2)连接形式:熔接 | 个 | 1 | 157.37 | 157.37
857 | 031003005012 | 塑料阀门 (1)规格:Φ65PPR双活接阀门 (2)连接形式:熔接 | 个 | 1 | 247.07 | 247.07
858 | 031003001027 | 螺纹阀门 (1)连接形式:螺纹 (2)材质:铜 (3)规格、压力等级:DN15 (4)类型:截止阀 | 个 | 1 | 44.18 | 44.18
859 | 031003001028 | 螺纹阀门 (1)连接形式:螺纹 | 个 | 1 | 56.99 | 56.99
|  | 本页小计： |  |  |  | 817.1
分部分项工程量清单审核书
工程名称：零星修缮清单-安装 | [6 empty] | 第116页 共154页
序号 | 项目编码 | 项 目 名 称 | 单位 | 审后造价
|  |  |  | 工程量 | 综合单价 | 合计
(2)材质:铜 (3)规格、压力等级:DN20 (4)类型:截止阀
860 | 031003001029 | 螺纹阀门 (1)连接形式:螺纹 (2)材质:铜 (3)规格、压力等级:DN25 (4)类型:铜截止阀 | 个 | 1 | 77.87 | 77.87
861 | 031003001030 | 螺纹阀门 (1)连接形式:螺纹 (2)材质:铜 (3)规格、压力等级:DN32 (4)类型:截止阀 | 个 | 1 | 110.54 | 110.54
862 | 031003001031 | 螺纹阀门 (1)连接形式:螺纹 (2)材质:铜 (3)规格、压力等级:DN40 (4)类型:截止阀 | 个 | 1 | 159 | 159
863 | 031003001032 | 螺纹阀门 (1)连接形式:螺纹 (2)材质:铜 (3)规格、压力等级:DN50 (4)类型:截止阀 | 个 | 1 | 246.46 | 246.46
864 | 031003001033 | 螺纹阀门 (1)连接形式:螺纹 (2)材质:铜 (3)规格、压力等级:DN20 (4)类型:闸阀 | 个 | 1 | 59.59 | 59.59
865 | 031003001034 | 螺纹阀门 (1)连接形式:螺纹 | 个 | 1 | 78.19 | 78.19
|  | 本页小计： |  |  |  | 731.65
分部分项工程量清单审核书
工程名称：零星修缮清单-安装 | [6 empty] | 第117页 共154页
序号 | 项目编码 | 项 目 名 称 | 单位 | 审后造价
|  |  |  | 工程量 | 综合单价 | 合计
(2)材质:铜 (3)规格、压力等级:DN25 (4)类型:闸阀
866 | 031003001035 | 螺纹阀门 (1)连接形式:螺纹 (2)材质:铜 (3)规格、压力等级:DN32 (4)类型:闸阀 | 个 | 1 | 105.5 | 105.5
867 | 031003001036 | 螺纹阀门 (1)连接形式:螺纹 (2)材质:铜 (3)规格、压力等级:DN40 (4)类型:闸阀 | 个 | 1 | 147.16 | 147.16
868 | 031003001037 | 螺纹阀门 (1)连接形式:螺纹 (2)材质:铜 (3)规格、压力等级:DN50 (4)类型:闸阀 | 个 | 1 | 206.05 | 206.05
869 | 031003003020 | 焊接法兰阀门 (1)连接形式:法兰连接 (2)材质:铜 (3)规格、压力等级:DN65 (4)类型:铜闸阀 | 个 | 1 | 416.4 | 416.4
870 | 031003003021 | 焊接法兰阀门 (1)连接形式:法兰连接 (2)材质:铜 (3)规格、压力等级:DN80 (4)类型:铜闸阀 | 个 | 1 | 540.87 | 540.87
871 | 031003003022 | 焊接法兰阀门 (1)连接形式:法兰连接 | 个 | 1 | 724.85 | 724.85
|  | 本页小计： |  |  |  | 2140.83
分部分项工程量清单审核书
工程名称：零星修缮清单-安装 | [6 empty] | 第118页 共154页
序号 | 项目编码 | 项 目 名 称 | 单位 | 审后造价
|  |  |  | 工程量 | 综合单价 | 合计
(2)材质:铜 (3)规格、压力等级:DN100 (4)类型:铜闸阀
872 | 031003003023 | 焊接法兰阀门 (1)连接形式:法兰连接 (2)材质:铜 (3)规格、压力等级:DN125 (4)类型:铜闸阀 | 个 | 1 | 983.18 | 983.18
873 | 031003003024 | 焊接法兰阀门 (1)连接形式:法兰连接 (2)材质:铜 (3)规格、压力等级:DN150 (4)类型:铜闸阀 | 个 | 1 | 1180.28 | 1180.28
874 | 031003003025 | 焊接法兰阀门 (1)连接形式:法兰连接 (2)材质:铜 (3)规格、压力等级:DN200 (4)类型:铜闸阀 | 个 | 1 | 1768.21 | 1768.21
875 | 031003001038 | 螺纹阀门 (1)连接形式:螺纹 (2)材质:铜 (3)规格、压力等级:DN15 (4)类型:浮球阀 | 个 | 1 | 73.76 | 73.76
876 | 031003001039 | 螺纹阀门 (1)连接形式:螺纹 (2)材质:铜 (3)规格、压力等级:DN20 (4)类型:浮球阀 | 个 | 1 | 101.08 | 101.08
877 | 031003001040 | 螺纹阀门 (1)连接形式:螺纹 | 个 | 1 | 117.31 | 117.31
|  | 本页小计： |  |  |  | 4223.82
分部分项工程量清单审核书
工程名称：零星修缮清单-安装 | [6 empty] | 第119页 共154页
序号 | 项目编码 | 项 目 名 称 | 单位 | 审后造价
|  |  |  | 工程量 | 综合单价 | 合计
(2)材质:铜 (3)规格、压力等级:DN25 (4)类型:浮球阀
878 | 031003001041 | 螺纹阀门 (1)连接形式:螺纹 (2)材质:铜 (3)规格、压力等级:DN32 (4)类型:浮球阀 | 个 | 1 | 182.8 | 182.8
879 | 031003001042 | 螺纹阀门 (1)连接形式:螺纹 (2)材质:铜 (3)规格、压力等级:DN40 (4)类型:浮球阀 | 个 | 1 | 216.25 | 216.25
880 | 031003001043 | 螺纹阀门 (1)连接形式:螺纹 (2)材质:铜 (3)规格、压力等级:DN50 (4)类型:浮球阀 | 个 | 1 | 255.19 | 255.19
881 | 031003001044 | 螺纹阀门 (1)连接形式:螺纹 (2)材质:铜 (3)规格、压力等级:DN15 (4)类型:球阀 | 个 | 1 | 40.65 | 40.65
882 | 031003001045 | 螺纹阀门 (1)连接形式:螺纹 (2)材质:铜 (3)规格、压力等级:DN20 (4)类型:球阀 | 个 | 1 | 52.69 | 52.69
883 | 031003001046 | 螺纹阀门 (1)连接形式:螺纹 | 个 | 1 | 73.26 | 73.26
|  | 本页小计： |  |  |  | 820.84
分部分项工程量清单审核书
工程名称：零星修缮清单-安装 | [6 empty] | 第120页 共154页
序号 | 项目编码 | 项 目 名 称 | 单位 | 审后造价
|  |  |  | 工程量 | 综合单价 | 合计
(2)材质:铜 (3)规格、压力等级:DN25 (4)类型:浮球阀
884 | 031003001047 | 螺纹阀门 (1)连接形式:螺纹 (2)材质:铜 (3)规格、压力等级:DN32 (4)类型:铜球阀 | 个 | 1 | 107.15 | 107.15
885 | 031003001048 | 螺纹阀门 (1)连接形式:螺纹 (2)材质:铜 (3)规格、压力等级:DN40 (4)类型:铜球阀 | 个 | 1 | 167.45 | 167.45
886 | 031003001049 | 螺纹阀门 (1)连接形式:螺纹 (2)材质:铜 (3)规格、压力等级:DN50 (4)类型:球阀 | 个 | 1 | 231.41 | 231.41
887 | 031003003026 | 焊接法兰阀门 (1)连接形式:法兰连接 (2)材质:铜 (3)规格、压力等级:DN100 (4)类型:浮球阀 | 个 | 1 | 1168.33 | 1168.33
888 | 031003001050 | 螺纹阀门 (1)连接形式:螺纹 (2)材质:铜 (3)规格、压力等级:DN20 (4)类型:止回阀 | 个 | 1 | 58.51 | 58.51
889 | 031003001051 | 螺纹阀门 (1)连接形式:螺纹 | 个 | 1 | 81 | 81
|  | 本页小计： |  |  |  | 1813.85
分部分项工程量清单审核书
工程名称：零星修缮清单-安装 | [6 empty] | 第121页 共154页
序号 | 项目编码 | 项 目 名 称 | 单位 | 审后造价
|  |  |  | 工程量 | 综合单价 | 合计
(2)材质:铜 (3)规格、压力等级:DN25 (4)类型:止回阀
890 | 031003001052 | 螺纹阀门 (1)连接形式:螺纹 (2)材质:铜 (3)规格、压力等级:DN32 (4)类型:止回阀 | 个 | 1 | 111.26 | 111.26
891 | 031003001053 | 螺纹阀门 (1)连接形式:螺纹 (2)材质:铜 (3)规格、压力等级:DN40 (4)类型:止回阀 | 个 | 1 | 156.44 | 156.44
892 | 031003001054 | 螺纹阀门 (1)连接形式:螺纹 (2)材质:铜 (3)规格、压力等级:DN50 (4)类型:止回阀 | 个 | 1 | 207.21 | 207.21
893 | 031003001055 | 螺纹阀门 (1)连接形式:螺纹 (2)材质:铜 (3)规格、压力等级:DN32 (4)类型:消声止回阀 | 个 | 1 | 159.39 | 159.39
894 | 031003001056 | 螺纹阀门 (1)连接形式:螺纹 (2)材质:铜 (3)规格、压力等级:DN40 (4)类型:消声止回阀 | 个 | 1 | 226.88 | 226.88
895 | 031003001057 | 螺纹阀门 (1)连接形式:螺纹 | 个 | 1 | 333.66 | 333.66
|  | 本页小计： |  |  |  | 1194.84
分部分项工程量清单审核书
工程名称：零星修缮清单-安装 | [6 empty] | 第122页 共154页
序号 | 项目编码 | 项 目 名 称 | 单位 | 审后造价
|  |  |  | 工程量 | 综合单价 | 合计
(2)材质:铜 (3)规格、压力等级:DN50 (4)类型:消声止回阀
896 | 031003003027 | 焊接法兰阀门 (1)连接形式:法兰连接 (2)材质:铜 (3)规格、压力等级:DN65 (4)类型:消声止回阀 | 个 | 1 | 358.15 | 358.15
897 | 031003003028 | 焊接法兰阀门 (1)连接形式:法兰连接 (2)材质:铜 (3)规格、压力等级:DN80 (4)类型:消声止回阀 | 个 | 1 | 488.1 | 488.1
898 | 031003003029 | 焊接法兰阀门 (1)连接形式:法兰连接 (2)材质:铜 (3)规格、压力等级:DN100 (4)类型:消声止回阀 | 个 | 1 | 666.3 | 666.3
899 | 031003003030 | 焊接法兰阀门 (1)连接形式:法兰连接 (2)材质:铜 (3)规格、压力等级:DN125 (4)类型:消声止回阀 | 个 | 1 | 872.15 | 872.15
900 | 031003003031 | 焊接法兰阀门 (1)连接形式:法兰连接 (2)材质:铜 (3)规格、压力等级:DN150 (4)类型:消声止回阀 | 个 | 1 | 1195.5 | 1195.5
901 | 031003003032 | 焊接法兰阀门 (1)连接形式:法兰连接 | 个 | 1 | 1585.03 | 1585.03
|  | 本页小计： |  |  |  | 5165.23
分部分项工程量清单审核书
工程名称：零星修缮清单-安装 | [6 empty] | 第123页 共154页
序号 | 项目编码 | 项 目 名 称 | 单位 | 审后造价
|  |  |  | 工程量 | 综合单价 | 合计
(2)材质:铜 (3)规格、压力等级:DN200 (4)类型:消声止回阀
902 | 031003001058 | 螺纹阀门 (1)连接形式:螺纹连接 (2)类型:脚踩阀 | 个 | 1 | 134.29 | 134.29
903 | 031003001059 | 螺纹阀门 (1)连接形式:螺纹 (2)材质:铜 (3)规格、压力等级:DN20 (4)类型:安全阀 | 个 | 1 | 70.35 | 70.35
904 | 031003001060 | 螺纹阀门 (1)连接形式:螺纹 (2)材质:铜 (3)规格、压力等级:DN25 (4)类型:安全阀 | 个 | 1 | 89.09 | 89.09
905 | 031003001061 | 螺纹阀门 (1)连接形式:螺纹 (2)材质:铜 (3)规格、压力等级:DN32 (4)类型:安全阀 | 个 | 1 | 113.25 | 113.25
906 | 031003001062 | 螺纹阀门 (1)连接形式:螺纹 (2)材质:铜 (3)规格、压力等级:DN40 (4)类型:安全阀 | 个 | 1 | 161.48 | 161.48
907 | 031003001063 | 螺纹阀门 (1)连接形式:螺纹 (2)材质:铜 (3)规格、压力等级:DN50 | 个 | 1 | 212.98 | 212.98
|  | 本页小计： |  |  |  | 781.44
分部分项工程量清单审核书
工程名称：零星修缮清单-安装 | [6 empty] | 第124页 共154页
序号 | 项目编码 | 项 目 名 称 | 单位 | 审后造价
|  |  |  | 工程量 | 综合单价 | 合计
(4)类型:安全阀
908 | 031003001064 | 螺纹阀门 (1)连接形式:螺纹 (2)材质:铜 (3)规格、压力等级:DN20 (4)类型:单向阀 | 个 | 1 | 58.51 | 58.51
909 | 031003001065 | 螺纹阀门 (1)连接形式:螺纹 (2)材质:铜 (3)规格、压力等级:DN25 (4)类型:单向阀 | 个 | 1 | 86.44 | 86.44
910 | 031003001066 | 螺纹阀门 (1)连接形式:螺纹 (2)材质:铜 (3)规格、压力等级:DN32 (4)类型:单向阀 | 个 | 1 | 111.3 | 111.3
911 | 031003001067 | 螺纹阀门 (1)连接形式:螺纹 (2)材质:铜 (3)规格、压力等级:DN40 (4)类型:耐高温单向阀 | 个 | 1 | 154.69 | 154.69
912 | 031003001068 | 螺纹阀门 (1)连接形式:螺纹 (2)材质:铜 (3)规格、压力等级:DN50 (4)类型:耐高温单向阀 | 个 | 1 | 224.5 | 224.5
913 | 031003003033 | 焊接法兰阀门 (1)连接形式:法兰连接 (2)材质:铜 (3)规格、压力等级:DN65 | 个 | 1 | 358.15 | 358.15
|  | 本页小计： |  |  |  | 993.59
分部分项工程量清单审核书
工程名称：零星修缮清单-安装 | [6 empty] | 第125页 共154页
序号 | 项目编码 | 项 目 名 称 | 单位 | 审后造价
|  |  |  | 工程量 | 综合单价 | 合计
(4)类型:单向阀
914 | 031003003034 | 焊接法兰阀门 (1)连接形式:法兰连接 (2)材质:铜 (3)规格、压力等级:DN80 (4)类型:单向阀 | 个 | 1 | 488.1 | 488.1
915 | 031003003035 | 焊接法兰阀门 (1)连接形式:法兰连接 (2)材质:铜 (3)规格、压力等级:DN100 (4)类型:单向阀 | 个 | 1 | 826.74 | 826.74
916 | 031003003036 | 焊接法兰阀门 (1)连接形式:法兰连接 (2)材质:铜 (3)规格、压力等级:DN125 (4)类型:单向阀 | 个 | 1 | 1013.74 | 1013.74
917 | 031003003037 | 焊接法兰阀门 (1)连接形式:法兰连接 (2)材质:铜 (3)规格、压力等级:DN150 (4)类型:单向阀 | 个 | 1 | 1195.5 | 1195.5
918 | 031003001069 | 螺纹阀门 (1)连接形式:螺纹 (2)材质:铜 (3)规格、压力等级:DN20 (4)类型:减压阀 | 个 | 1 | 73.06 | 73.06
919 | 031003001070 | 螺纹阀门 (1)连接形式:螺纹 (2)材质:铜 (3)规格、压力等级:DN25 | 个 | 1 | 93.13 | 93.13
|  | 本页小计： |  |  |  | 3690.27
分部分项工程量清单审核书
工程名称：零星修缮清单-安装 | [6 empty] | 第126页 共154页
序号 | 项目编码 | 项 目 名 称 | 单位 | 审后造价
|  |  |  | 工程量 | 综合单价 | 合计
(4)类型:减压阀
920 | 031003001071 | 螺纹阀门 (1)连接形式:螺纹 (2)材质:铜 (3)规格、压力等级:DN32 (4)类型:减压阀 | 个 | 1 | 129.95 | 129.95
921 | 031003001072 | 螺纹阀门 (1)连接形式:螺纹 (2)材质:铜 (3)规格、压力等级:DN40 (4)类型:减压阀 | 个 | 1 | 193.75 | 193.75
922 | 031003001073 | 螺纹阀门 (1)连接形式:螺纹 (2)材质:铜 (3)规格、压力等级:DN50 (4)类型:减压阀 | 个 | 1 | 245.59 | 245.59
923 | 031003003038 | 焊接法兰阀门 (1)连接形式:法兰连接 (2)材质:铜 (3)规格、压力等级:DN65 (4)类型:减压阀 | 个 | 1 | 1037.91 | 1037.91
924 | 031003003039 | 焊接法兰阀门 (1)连接形式:法兰连接 (2)材质:铜 (3)规格、压力等级:DN80 (4)类型:减压阀 | 个 | 1 | 1272.89 | 1272.89
925 | 031003003040 | 焊接法兰阀门 (1)连接形式:法兰连接 (2)材质:铜 (3)规格、压力等级:DN100 | 个 | 1 | 1645.83 | 1645.83
|  | 本页小计： |  |  |  | 4525.92
分部分项工程量清单审核书
工程名称：零星修缮清单-安装 | [6 empty] | 第127页 共154页
序号 | 项目编码 | 项 目 名 称 | 单位 | 审后造价
|  |  |  | 工程量 | 综合单价 | 合计
(4)类型:减压阀
926 | 031003003041 | 焊接法兰阀门 (1)连接形式:法兰连接 (2)材质:铜 (3)规格、压力等级:DN125 (4)类型:减压阀 | 个 | 1 | 1844.48 | 1844.48
927 | 031003003042 | 焊接法兰阀门 (1)连接形式:法兰连接 (2)材质:铜 (3)规格、压力等级:DN150 (4)类型:减压阀 | 个 | 1 | 2480.75 | 2480.75
928 | 031003003043 | 焊接法兰阀门 (1)连接形式:法兰连接 (2)材质:铜 (3)规格、压力等级:DN50 (4)类型:蝶阀 | 个 | 1 | 125.19 | 125.19
929 | 031003003044 | 焊接法兰阀门 (1)连接形式:法兰连接 (2)材质:铜 (3)规格、压力等级:DN65 (4)类型:蝶阀 | 个 | 1 | 150.91 | 150.91
930 | 031003003045 | 焊接法兰阀门 (1)连接形式:法兰连接 (2)材质:铜 (3)规格、压力等级:DN80 (4)类型:蝶阀 | 个 | 1 | 214.37 | 214.37
931 | 031003003046 | 焊接法兰阀门 (1)连接形式:法兰连接 (2)材质:铜 (3)规格、压力等级:DN100 | 个 | 1 | 250.8 | 250.8
|  | 本页小计： |  |  |  | 5066.5
分部分项工程量清单审核书
工程名称：零星修缮清单-安装 | [6 empty] | 第128页 共154页
序号 | 项目编码 | 项 目 名 称 | 单位 | 审后造价
|  |  |  | 工程量 | 综合单价 | 合计
(4)类型:蝶阀
932 | 031003003047 | 焊接法兰阀门 (1)连接形式:法兰连接 (2)材质:铜 (3)规格、压力等级:DN125 (4)类型:蝶阀 | 个 | 1 | 328.9 | 328.9
933 | 031003003048 | 焊接法兰阀门 (1)连接形式:法兰连接 (2)材质:铜 (3)规格、压力等级:DN150 (4)类型:蝶阀 | 个 | 1 | 406.24 | 406.24
934 | 031003003049 | 焊接法兰阀门 (1)连接形式:法兰连接 (2)材质:铜 (3)规格、压力等级:DN65 (4)类型:Y型过滤器 | 个 | 1 | 277.38 | 277.38
935 | 031003003050 | 焊接法兰阀门 (1)连接形式:法兰连接 (2)材质:铜 (3)规格、压力等级:DN80 (4)类型:Y型过滤器 | 个 | 1 | 368.88 | 368.88
936 | 031003003051 | 焊接法兰阀门 (1)连接形式:法兰连接 (2)材质:铜 (3)规格、压力等级:DN100 (4)类型:Y型过滤器 | 个 | 1 | 469.52 | 469.52
937 | 031003003052 | 焊接法兰阀门 (1)连接形式:法兰连接 (2)材质:铜 (3)规格、压力等级:DN125 | 个 | 1 | 671.65 | 671.65
|  | 本页小计： |  |  |  | 2522.57
分部分项工程量清单审核书
工程名称：零星修缮清单-安装 | [6 empty] | 第129页 共154页
序号 | 项目编码 | 项 目 名 称 | 单位 | 审后造价
|  |  |  | 工程量 | 综合单价 | 合计
(4)类型:Y型过滤器
938 | 031003003053 | 焊接法兰阀门 (1)连接形式:法兰连接 (2)材质:铜 (3)规格、压力等级:DN150 (4)类型:Y型过滤器 | 个 | 1 | 853.04 | 853.04
939 | 031003001074 | 螺纹阀门 (1)类型:三角阀门DN20 | 个 | 1 | 59.08 | 59.08
940 | 031004010001 | 淋浴器 (1)附件名称、数量:热淋浴器，含喷淋软管及喷头 | 套 | 1 | 892.21 | 892.21
941 | 031003010006 | 软接头(软管) (1)规格:DN20 (2)材质:下水器软管 | 个 | 1 | 59.66 | 59.66
942 | 031003011010 | 法兰 (1)材质:不锈钢法兰 (2)规格、压力等级:DN150 | 副 | 1 | 1068 | 1068
943 | 031003011011 | 法兰 (1)材质:不锈钢法兰 (2)规格、压力等级:DN125 | 副 | 1 | 910.23 | 910.23
944 | 031003011012 | 法兰 (1)材质:不锈钢法兰 (2)规格、压力等级:DN100 | 副 | 1 | 765.2 | 765.2
945 | 031003011013 | 法兰 (1)材质:不锈钢法兰 (2)规格、压力等级:DN80 | 副 | 1 | 637.39 | 637.39
946 | 031003011014 | 法兰 (1)材质:不锈钢法兰 (2)规格、压力等级:DN65 | 副 | 1 | 542.65 | 542.65
|  | 本页小计： |  |  |  | 5787.46
分部分项工程量清单审核书
工程名称：零星修缮清单-安装 | [6 empty] | 第130页 共154页
序号 | 项目编码 | 项 目 名 称 | 单位 | 审后造价
|  |  |  | 工程量 | 综合单价 | 合计
947 | 031003011015 | 法兰 (1)材质:不锈钢法兰 (2)规格、压力等级:DN50 | 副 | 1 | 419.97 | 419.97
948 | 031003011016 | 法兰 (1)材质:不锈钢法兰 (2)规格、压力等级:DN40 | 副 | 1 | 324.08 | 324.08
949 | 031003011017 | 法兰 (1)材质:不锈钢法兰 (2)规格、压力等级:DN32 | 副 | 1 | 273.47 | 273.47
950 | 031003011018 | 法兰 (1)材质:不锈钢法兰 (2)规格、压力等级:DN25 | 副 | 1 | 219.48 | 219.48
951 | 031003011019 | 法兰 (1)材质:不锈钢法兰 (2)规格、压力等级:DN20 | 副 | 1 | 165.76 | 165.76
952 | 031003011020 | 法兰 (1)材质:螺纹法兰 (2)规格、压力等级:DN32 | 副 | 1 | 52.72 | 52.72
953 | 031003011021 | 法兰 (1)材质:螺纹法兰 (2)规格、压力等级:DN40 | 副 | 1 | 71.57 | 71.57
954 | 031003011022 | 法兰 (1)材质:螺纹法兰 (2)规格、压力等级:DN50 | 副 | 1 | 91.91 | 91.91
955 | 031003011023 | 法兰 (1)材质:平焊法兰 (2)规格、压力等级:DN65 | 副 | 1 | 388.37 | 388.37
956 | 031003011024 | 法兰 (1)材质:平焊法兰 | 副 | 1 | 398.67 | 398.67
|  | 本页小计： |  |  |  | 2406
分部分项工程量清单审核书
工程名称：零星修缮清单-安装 | [6 empty] | 第131页 共154页
序号 | 项目编码 | 项 目 名 称 | 单位 | 审后造价
|  |  |  | 工程量 | 综合单价 | 合计
(2)规格、压力等级:DN80
957 | 031003011025 | 法兰 (1)材质:平焊法兰 (2)规格、压力等级:DN100 | 副 | 1 | 486.73 | 486.73
958 | 031003011026 | 法兰 (1)材质:平焊法兰 (2)规格、压力等级:DN125 | 副 | 1 | 616.95 | 616.95
959 | 031003011027 | 法兰 (1)材质:平焊法兰 (2)规格、压力等级:DN150 | 副 | 1 | 729.07 | 729.07
960 | 031003011028 | 法兰 (1)材质:平焊法兰 (2)规格、压力等级:DN200 | 副 | 1 | 1065.81 | 1065.81
961 | 031003010007 | 软接头(软管) (1)规格:螺纹式软接头 DN20 | 个 | 1 | 36.44 | 36.44
962 | 031004014028 | 给、排水附(配)件 (1)型号、规格:抢修节DN65 | 个 | 1 | 19.01 | 19.01
963 | 031004014029 | 给、排水附(配)件 (1)型号、规格:抢修节DN80 | 个 | 1 | 19.01 | 19.01
964 | 031004014030 | 给、排水附(配)件 (1)型号、规格:抢修节DN50 | 个 | 1 | 19.01 | 19.01
965 | 031004014031 | 给、排水附(配)件 (1)型号、规格:抢修节DN40 | 个 | 1 | 19.01 | 19.01
966 | 031004014032 | 给、排水附(配)件 (1)型号、规格:抢修节DN32 | 个 | 1 | 19.01 | 19.01
967 | 031004014033 | 给、排水附(配)件 (1)型号、规格:抢修节DN25 | 个 | 1 | 19.01 | 19.01
968 | 031004014034 | 给、排水附(配)件 | 个 | 1 | 19.01 | 19.01
|  | 本页小计： |  |  |  | 3068.07
分部分项工程量清单审核书
工程名称：零星修缮清单-安装 | [6 empty] | 第132页 共154页
序号 | 项目编码 | 项 目 名 称 | 单位 | 审后造价
|  |  |  | 工程量 | 综合单价 | 合计
(1)型号、规格:抢修节DN20
969 | 031004014035 | 给、排水附(配)件 (1)地面扫除口DN50 | 个 | 1 | 15.84 | 15.84
970 | 031004014036 | 给、排水附(配)件 (1)地面扫除口DN75 | 个 | 1 | 50.64 | 50.64
971 | 031004014037 | 给、排水附(配)件 (1)地面扫除口DN75 | 个 | 1 | 50.64 | 50.64
972 | 031004014038 | 给、排水附(配)件 (1)地面扫除口DN100 | 个 | 1 | 25.41 | 25.41
973 | 031004014039 | 给、排水附(配)件 (1)通气帽DN75 | 个 | 1 | 10.15 | 10.15
974 | 031004014040 | 给、排水附(配)件 (1)通气帽DN100 | 个 | 1 | 12.68 | 12.68
975 | 031004014041 | 给、排水附(配)件 (1)通气帽DN150 | 个 | 1 | 19.01 | 19.01
976 | 030817005001 | 钢制排水漏斗制作安装 (1)钢制排水漏斗DN100 | 个 | 1 | 161.58 | 161.58
977 | 030817005002 | 钢制排水漏斗制作安装 (1)钢制排水漏斗DN75 | 个 | 1 | 161.58 | 161.58
洁具 | [7 empty] | 分项工程(17安装)
978 | 031004014042 | 给、排水附(配)件 (1)型号、规格:不锈钢地漏DN50 不带存水弯 | 个 | 1 | 26.11 | 26.11
979 | 031004014043 | 给、排水附(配)件 (1)型号、规格:不锈钢地漏DN50 带存水弯 | 个 | 1 | 40.89 | 40.89
|  | 本页小计： |  |  |  | 574.53
分部分项工程量清单审核书
工程名称：零星修缮清单-安装 | [6 empty] | 第133页 共154页
序号 | 项目编码 | 项 目 名 称 | 单位 | 审后造价
|  |  |  | 工程量 | 综合单价 | 合计
980 | 031004006005 | 大便器 (1)规格、类型:坐式大便器安装(连体水箱)（含座便器桶盖、连体坐便器进水阀配件、大便器排水接头） | 组 | 1 | 1240.82 | 1240.82
981 | 031004006006 | 大便器 (1)蹲式大便器安装(手动开关) | 组 | 1 | 1351.13 | 1351.13
982 | 031004006007 | 大便器 (1)蹲式大便器安装(脚踏开关) | 组 | 1 | 2014.6 | 2014.6
983 | 031004006008 | 大便器 (1)蹲式大便器安装(感应开关 埋入式) | 组 | 1 | 2961.69 | 2961.69
984 | 031004003003 | 洗脸盆 (1)洗脸盆(台下式 冷水) | 组 | 1 | 1164.68 | 1164.68
985 | 031004003004 | 洗脸盆 (1)洗脸盆(台上式 冷水) | 组 | 1 | 1141.37 | 1141.37
986 | 031004003005 | 洗脸盆 (1)洗脸盆(台上式 冷热水) | 组 | 1 | 2465.97 | 2465.97
987 | 031004003006 | 洗脸盆 (1)洗脸盆(台下式 冷热水) | 组 | 1 | 2499.9 | 2499.9
988 | 031004003007 | 洗脸盆 (1)洗脸盆(挂墙式 组成安装 单嘴) | 组 | 1 | 1098.51 | 1098.51
989 | 031004007007 | 小便器 (1)壁挂式小便器安装(手动开关) | 组 | 1 | 1973.02 | 1973.02
990 | 031004007008 | 小便器 (1)壁挂式小便器安装(脚踏阀开关) | 组 | 1 | 3509.76 | 3509.76
|  | 本页小计： |  |  |  | 21421.45
分部分项工程量清单审核书
工程名称：零星修缮清单-安装 | [6 empty] | 第134页 共154页
序号 | 项目编码 | 项 目 名 称 | 单位 | 审后造价
|  |  |  | 工程量 | 综合单价 | 合计
991 | 031004007009 | 小便器 (1)壁挂式小便器安装(感应开关 埋入式) | 组 | 1 | 3593.02 | 3593.02
992 | 031004008002 | 其他成品卫生器具 (1)其他成品卫生器具(成品拖布池安装) | 组 | 1 | 1180.95 | 1180.95
993 | 031004009002 | 烘手器 (1)烘手器安装 | 个 | 1 | 1765.56 | 1765.56
994 | 031004014044 | 给、排水附(配)件 (1)材质:不锈钢 (2)型号、规格:水龙头 DN15 | 个 | 1 | 42.48 | 42.48
995 | 031004014045 | 给、排水附(配)件 (1)型号、规格:带钥匙水龙头 DN15 | 个 | 1 | 99.21 | 99.21
996 | 031004014046 | 给、排水附(配)件 (1)型号、规格:快热速带电水龙头 DN15 | 个 | 1 | 163.66 | 163.66
997 | 031004014047 | 给、排水附(配)件 (1)型号、规格:脚踩立式水龙头DN15 | 个 | 1 | 99.21 | 99.21
998 | 031004014049 | 给、排水附(配)件 (1)型号、规格:水龙头DN15 | 个 | 1 | 42.48 | 42.48
999 | 031004014050 | 给、排水附(配)件 (1)材质:全铜 (2)型号、规格:感应水龙头（含控制盒、三角阀*2、调温阀、软管） | 个 | 1 | 310 | 310
1000 | 031004014051 | 给、排水附(配)件 (1)材质:长嘴混合冷热龙头 (2)型号、规格:水龙头 DN15 | 个 | 1 | 157.68 | 157.68
|  | 本页小计： |  |  |  | 7454.25
分部分项工程量清单审核书
工程名称：零星修缮清单-安装 | [6 empty] | 第135页 共154页
序号 | 项目编码 | 项 目 名 称 | 单位 | 审后造价
|  |  |  | 工程量 | 综合单价 | 合计
1001 | 031004014052 | 给、排水附(配)件 (1)排水栓DN50 利旧 | 组 | 1 | 35.27 | 35.27
1002 | 030404036003 | 其他电器 (1)名称:自动冲洗感应器接线 | 台 | 1 | 20.95 | 20.95
室外安装工程 | [7 empty] | 单位工程(17安装)
室外工程 | [7 empty] | 分项工程(17安装)
电气
1003 | 030408003001 | 电缆保护管 (1)材质:镀锌钢管 (2)规格:DN100 (3)名称:电气配管 (4)敷设方式:埋地 | m | 1 | 77.27 | 77.27
1004 | 030408003002 | 电缆保护管 (1)材质:焊接钢管 (2)规格:DN50 (3)名称:电气配管 (4)敷设方式:埋地 | m | 1 | 37.42 | 37.42
1005 | 030408003003 | 电缆保护管 (1)材质:焊接钢管 (2)规格:DN100 (3)名称:电气配管 (4)敷设方式:埋地 | m | 1 | 65.79 | 65.79
1006 | 030411001106 | 配管 (1)材质:KPG电管 (2)规格:DN15 (3)名称:电气配管 (4)接地要求:按设计要求 (5)配置形式:埋地 | m | 1 | 9.46 | 9.46
1007 | 030411001107 | 配管 | m | 1 | 10.55 | 10.55
|  | 本页小计： |  |  |  | 256.71
分部分项工程量清单审核书
工程名称：零星修缮清单-安装 | [6 empty] | 第136页 共154页
序号 | 项目编码 | 项 目 名 称 | 单位 | 审后造价
|  |  |  | 工程量 | 综合单价 | 合计
(1)材质:KPG电管 (2)规格:DN20 (3)名称:电气配管 (4)接地要求:按设计要求 (5)配置形式:埋地
1008 | 030411001108 | 配管 (1)材质:KPG电管 (2)规格:DN25 (3)名称:电气配管 (4)接地要求:按设计要求 (5)配置形式:埋地 | m | 1 | 14.24 | 14.24
1009 | 030411001109 | 配管 (1)材质:KPG电管 (2)规格:DN32 (3)名称:电气配管 (4)接地要求:按设计要求 (5)配置形式:埋地 | m | 1 | 16.92 | 16.92
1010 | 030411001110 | 配管 (1)材质:KPG电管 (2)规格:DN40 (3)名称:电气配管 (4)接地要求:按设计要求 (5)配置形式:埋地 | m | 1 | 23.82 | 23.82
1011 | 030411001111 | 配管 (1)材质:KPG电管 (2)规格:DN50 (3)名称:电气配管 (4)接地要求:按设计要求 (5)配置形式:埋地 | m | 1 | 29.58 | 29.58
1012 | 030412004027 | 装饰灯 | 套 | 1 | 200.72 | 200.72
|  | 本页小计： |  |  |  | 285.28
分部分项工程量清单审核书
工程名称：零星修缮清单-安装 | [6 empty] | 第137页 共154页
序号 | 项目编码 | 项 目 名 称 | 单位 | 审后造价
|  |  |  | 工程量 | 综合单价 | 合计
(1)名称:草坪地灯 (2)规格:50W
1013 | 030409002001 | 接地母线 (1)材质: -40*4热镀锌扁钢 (2)名称:户外接地母线 (3)安装部位:室外 | m | 1 | 42.7 | 42.7
给水
1014 | 031001007013 | 复合管 (1)连接形式:螺纹连接 (2)安装部位:室外 (3)介质:给水 (4)材质、规格:Φ50钢塑管 (5)压力试验及吹、洗设计要求:管道消毒冲洗 | m | 1 | 53.53 | 53.53
1015 | 031001007014 | 复合管 (1)连接形式:电熔连接 (2)安装部位:室外 (3)介质:给水 (4)材质、规格:Φ100钢塑管 (5)压力试验及吹、洗设计要求:管道消毒冲洗 | m | 1 | 106.32 | 106.32
1016 | 031001007015 | 复合管 (1)连接形式:电熔连接 (2)安装部位:室外 (3)介质:给水 (4)材质、规格:Φ150钢塑管 (5)压力试验及吹、洗设计要求:管道消毒冲洗 | m | 1 | 174.54 | 174.54
1017 | 031001001015 | 镀锌钢管 (1)规格、压力等级:Φ130镀锌管 | m | 1 | 255.74 | 255.74
|  | 本页小计： |  |  |  | 632.83
分部分项工程量清单审核书
工程名称：零星修缮清单-安装 | [6 empty] | 第138页 共154页
序号 | 项目编码 | 项 目 名 称 | 单位 | 审后造价
|  |  |  | 工程量 | 综合单价 | 合计
(2)连接形式:沟槽连接 (3)安装部位:室外 (4)压力试验及吹、洗设计要求:水压试验及水冲洗
1018 | 031001006035 | 塑料管 (1)连接形式:热熔连接 (2)安装部位:室外 (3)介质:给水 (4)材质、规格:PE给水管De40 (5)压力试验及吹、洗设计要求:管道消毒冲洗 | m | 1 | 18.04 | 18.04
1019 | 031001006036 | 塑料管 (1)连接形式:热熔连接 (2)安装部位:室外 (3)介质:给水 (4)材质、规格:PE给水管De32 (5)压力试验及吹、洗设计要求:管道消毒冲洗 | m | 1 | 14.37 | 14.37
1020 | 031001006037 | 塑料管 (1)连接形式:热熔连接 (2)安装部位:室外 (3)介质:给水 (4)材质、规格:PE给水管De65 (5)压力试验及吹、洗设计要求:管道消毒冲洗 | m | 1 | 33.56 | 33.56
1021 | 031001001016 | 镀锌钢管 (1)规格、压力等级:DN25镀锌管 (2)连接形式:螺纹连接 (3)安装部位:室外 (4)介质:给水 (5)压力试验及吹、洗设计要求:管 | m | 1 | 27.86 | 27.86
|  | 本页小计： |  |  |  | 93.83
分部分项工程量清单审核书
工程名称：零星修缮清单-安装 | [6 empty] | 第139页 共154页
序号 | 项目编码 | 项 目 名 称 | 单位 | 审后造价
|  |  |  | 工程量 | 综合单价 | 合计
道消毒冲洗
1022 | 031001001017 | 镀锌钢管 (1)规格、压力等级:DN25喷泉池中间立向喷管 (2)连接形式:螺纹连接 (3)安装部位:室外 (4)压力试验及吹、洗设计要求:水压试验及水冲洗 | m | 1 | 27.21 | 27.21
1023 | 031001001018 | 镀锌钢管 (1)规格、压力等级:DN50镀锌管 (2)连接形式:螺纹连接 (3)安装部位:室外 (4)介质:给水 (5)压力试验及吹、洗设计要求:管道消毒冲洗 | m | 1 | 43.71 | 43.71
1024 | 031001001019 | 镀锌钢管 (1)规格、压力等级:DN65镀锌管 (2)连接形式:螺纹连接 (3)安装部位:室外 (4)介质:给水 (5)压力试验及吹、洗设计要求:管道消毒冲洗 | m | 1 | 55.6 | 55.6
1025 | 031001001020 | 镀锌钢管 (1)规格、压力等级:DN80镀锌管 (2)连接形式:螺纹连接 (3)安装部位:室外 (4)介质:给水 (5)压力试验及吹、洗设计要求:管道消毒冲洗 | m | 1 | 66.69 | 66.69
1026 | 040502002001 | 钢管管件制作、安装 | 个 | 1 | 43.86 | 43.86
|  | 本页小计： |  |  |  | 237.07
分部分项工程量清单审核书
工程名称：零星修缮清单-安装 | [6 empty] | 第140页 共154页
序号 | 项目编码 | 项 目 名 称 | 单位 | 审后造价
|  |  |  | 工程量 | 综合单价 | 合计
(1)材质及规格:DN50镀锌快速活接
1027 | 031003013005 | 水表 (1)型号、规格:水表拆装（公称直径40mm以内） | 个 | 1 | 80.65 | 80.65
1028 | 040504009001 | 雨水口 (1)垫层、基础材质及厚度:C15排水井垫层、C15混凝土基础 (2)砌筑材料品种、规格:M10水泥砂浆砌筑MU10砖 (3)砂浆强度等级及配合比:内墙1:2水泥砂浆勾缝 (4)雨水箅子及圈口材质、型号、规格:井盖、井箅安装(雨水井 铸铁平箅)H=1M (5)雨水口06MS201-8/第6页 | 座 | 1 | 892.89 | 892.89
1029 | 04BGQ0406001 | 雨水管道洞口封堵 (1)管道种类:砌筑堵管口 | 处 | 1 | 19.54 | 19.54
排水
1030 | 031001006038 | 塑料管 (1)连接形式:粘接 (2)安装部位:室外 (3)介质:排水 (4)材质、规格:塑料排水PVC50 (5)压力试验及吹、洗设计要求:灌水试验 | m | 1 | 15.23 | 15.23
1031 | 031001006039 | 塑料管 (1)连接形式:粘接 (2)安装部位:室外 (3)介质:排水 (4)材质、规格:塑料排水PVC75 | m | 1 | 20.72 | 20.72
|  | 本页小计： |  |  |  | 1029.03
分部分项工程量清单审核书
工程名称：零星修缮清单-安装 | [6 empty] | 第141页 共154页
序号 | 项目编码 | 项 目 名 称 | 单位 | 审后造价
|  |  |  | 工程量 | 综合单价 | 合计
(5)压力试验及吹、洗设计要求:灌水试验
1032 | 031001006040 | 塑料管 (1)连接形式:粘接 (2)安装部位:室外 (3)介质:排水 (4)材质、规格:塑料排水PVC100 (5)压力试验及吹、洗设计要求:灌水试验 | m | 1 | 29.77 | 29.77
1033 | 031001006041 | 塑料管 (1)连接形式:粘接 (2)安装部位:室外 (3)介质:排水 (4)材质、规格:塑料排水PVC160 (5)压力试验及吹、洗设计要求:灌水试验 | m | 1 | 56.82 | 56.82
1034 | 031001006042 | 塑料管 (1)连接形式:粘接 (2)安装部位:室外 (3)介质:排水 (4)材质、规格:塑料雨水PVC50 (5)压力试验及吹、洗设计要求:灌水试验 | m | 1 | 15.71 | 15.71
1035 | 031001006043 | 塑料管 (1)连接形式:粘接 (2)安装部位:室外 (3)介质:雨水 (4)材质、规格:塑料雨水PVC75 (5)压力试验及吹、洗设计要求:灌水试验 | m | 1 | 20.79 | 20.79
|  | 本页小计： |  |  |  | 123.09
分部分项工程量清单审核书
工程名称：零星修缮清单-安装 | [6 empty] | 第142页 共154页
序号 | 项目编码 | 项 目 名 称 | 单位 | 审后造价
|  |  |  | 工程量 | 综合单价 | 合计
1036 | 031001006044 | 塑料管 (1)连接形式:粘接 (2)安装部位:室外 (3)介质:雨水 (4)材质、规格:塑料雨水PVC100 (5)压力试验及吹、洗设计要求:灌水试验 | m | 1 | 28.25 | 28.25
1037 | 031001006045 | 塑料管 (1)连接形式:胶圈接口 (2)安装部位:室外 (3)介质:排水 (4)材质、规格:HDPE双壁波纹管排水管(8kN/m2) De200 (5)压力试验及吹、洗设计要求:灌水试验 | m | 1 | 68.74 | 68.74
1038 | 031001006046 | 塑料管 (1)连接形式:胶圈接口 (2)安装部位:室外 (3)介质:排水 (4)材质、规格:HDPE双壁波纹管排水管(8kN/m2) De300 (5)压力试验及吹、洗设计要求:灌水试验 | m | 1 | 108.26 | 108.26
1039 | 031001006047 | 塑料管 (1)连接形式:胶圈接口 (2)安装部位:室外 (3)介质:排水 (4)材质、规格:HDPE双壁波纹管排水管(8kN/m2) De400 (5)压力试验及吹、洗设计要求:灌水试验 | m | 1 | 133.97 | 133.97
|  | 本页小计： |  |  |  | 339.22
分部分项工程量清单审核书
工程名称：零星修缮清单-安装 | [6 empty] | 第143页 共154页
序号 | 项目编码 | 项 目 名 称 | 单位 | 审后造价
|  |  |  | 工程量 | 综合单价 | 合计
1040 | 031001006048 | 塑料管 (1)连接形式:胶圈接口 (2)安装部位:室外 (3)介质:排水 (4)材质、规格:HDPE双壁波纹管排水管(8kN/m2) De500 (5)压力试验及吹、洗设计要求:灌水试验 | m | 1 | 172.78 | 172.78
1041 | 031001006049 | 塑料管 (1)连接形式:胶圈接口 (2)安装部位:室外 (3)介质:排水 (4)材质、规格:HDPE双壁波纹管排水管(8kN/m2) De600 (5)压力试验及吹、洗设计要求:灌水试验 | m | 1 | 219.13 | 219.13
1042 | 031001006050 | 塑料管 (1)连接形式:胶圈接口 (2)安装部位:室外 (3)介质:排水 (4)材质、规格:HDPE缠绕结构壁B型管 环刚度8KN/m2 De225 (5)压力试验及吹、洗设计要求:灌水试验 | m | 1 | 187.03 | 187.03
1043 | 031001006051 | 塑料管 (1)连接形式:胶圈接口 (2)安装部位:室外 (3)介质:排水 (4)材质、规格:HDPE缠绕结构壁B型管 环刚度8KN/m2 De315 (5)压力试验及吹、洗设计要求:灌 | m | 1 | 230.71 | 230.71
|  | 本页小计： |  |  |  | 809.65
分部分项工程量清单审核书
工程名称：零星修缮清单-安装 | [6 empty] | 第144页 共154页
序号 | 项目编码 | 项 目 名 称 | 单位 | 审后造价
|  |  |  | 工程量 | 综合单价 | 合计
水试验
1044 | 031001006052 | 塑料管 (1)连接形式:胶圈接口 (2)安装部位:室外 (3)介质:排水 (4)材质、规格:HDPE缠绕结构壁B型管 环刚度8KN/m2 De400 (5)压力试验及吹、洗设计要求:灌水试验 | m | 1 | 364.96 | 364.96
1045 | 031001006053 | 塑料管 (1)连接形式:胶圈接口 (2)安装部位:室外 (3)介质:排水 (4)材质、规格:HDPE缠绕结构壁B型管 环刚度8KN/m2 De500 (5)压力试验及吹、洗设计要求:灌水试验 | m | 1 | 440.08 | 440.08
1046 | 031001006054 | 塑料管 (1)连接形式:胶圈接口 (2)安装部位:室外 (3)介质:排水 (4)材质、规格:HDPE缠绕结构壁B型管 环刚度8KN/m2 De600 (5)压力试验及吹、洗设计要求:灌水试验 | m | 1 | 568.42 | 568.42
1047 | 04BGQ0302001 | 疏通管道 (1)管道种类:污水管 (2)管径:DN500 (3)疏通机械:专用疏通机械 | m | 1 | 105.92 | 105.92
1048 | 04BGQ0302002 | 疏通管道 | m | 1 | 61.31 | 61.31
|  | 本页小计： |  |  |  | 1540.69
分部分项工程量清单审核书
工程名称：零星修缮清单-安装 | [6 empty] | 第145页 共154页
序号 | 项目编码 | 项 目 名 称 | 单位 | 审后造价
|  |  |  | 工程量 | 综合单价 | 合计
(1)管道种类:雨水管 (2)管径:DN300 (3)疏通机械:竹片疏通雨水支管
1049 | 040504001001 | 砌筑井 (1)尺寸:Φ700mm污水检查井，H=1m，DN=300mm 详图集20S515-22页 (2)砂浆强度等级、配合比:M10水泥砂浆砌 (3)垫层、基础材质及厚度:150厚C25混凝土垫层 (4)砌筑材料品种、规格、强度等级:MU10砖砌 (5)勾缝、抹面要求:井内外20厚1:2防水砂浆抹面 (6)井盖、井圈材质及规格:φ700重型铸铁井盖、安全防坠网 | 座 | 1 | 1430.67 | 1430.67
1050 | 040504001002 | 砌筑井 (1)尺寸:Φ1000mm污水检查井，H=1.8m，DN=400mm 详图集20S515-27~28页 (2)砂浆强度等级、配合比:M10水泥砂浆砌 (3)垫层、基础材质及厚度:150厚C15混凝土垫层、C30混凝土底板 (4)砌筑材料品种、规格、强度等级:MU10砖砌 (5)勾缝、抹面要求:流槽及井内外20厚1:2防水砂浆抹面 (6)井盖、井圈材质及规格:φ700重型铸铁井盖 (7)钢管井字架(井深2m以内)、井 | 座 | 1 | 2866.53 | 2866.53
|  | 本页小计： |  |  |  | 4297.2
分部分项工程量清单审核书
工程名称：零星修缮清单-安装 | [6 empty] | 第146页 共154页
序号 | 项目编码 | 项 目 名 称 | 单位 | 审后造价
|  |  |  | 工程量 | 综合单价 | 合计
盖、井箅安装(安全防坠网)、钢筋
喷水改造 | [7 empty] | 分项工程(17安装)
1051 | 031001006055 | 塑料管 (1)连接形式:热熔连接 (2)安装部位:室外 (3)材质、规格:PEΦ25 (4)压力试验及吹、洗设计要求:水压试验及水冲洗 | m | 1 | 28.23 | 28.23
1052 | 031003005013 | 塑料阀门 (1)规格:DE25 (2)连接形式:熔接 | 个 | 1 | 40.33 | 40.33
1053 | 031003019001 | 喷泉喷头 (1)名称:喷泉喷头 (2)材质:铜质 (3)规格、压力等级:DN25 | 个 | 1 | 46.41 | 46.41
1054 | 040502003001 | 塑料管管件 (1)连接形式:热熔连接 (2)种类:内牙直接 (3)材质及规格:PEΦ25 | 个 | 1 | 21.78 | 21.78
水卫工程 | [7 empty] | 分项工程(17安装)
给水
1055 | 031001005008 | 铸铁管 (1)连接形式:胶圈链接 (2)安装部位:室外 (3)介质:给水 (4)材质、规格:铸铁管DN150 (5)压力试验及吹、洗设计要求:管道消毒冲洗 | m | 1 | 220.91 | 220.91
1056 | 031001005009 | 铸铁管 | m | 1 | 171.09 | 171.09
|  | 本页小计： |  |  |  | 528.75
分部分项工程量清单审核书
工程名称：零星修缮清单-安装 | [6 empty] | 第147页 共154页
序号 | 项目编码 | 项 目 名 称 | 单位 | 审后造价
|  |  |  | 工程量 | 综合单价 | 合计
(1)连接形式:胶圈链接 (2)安装部位:室外 (3)介质:给水 (4)材质、规格:铸铁管DN100 (5)压力试验及吹、洗设计要求:管道消毒冲洗
室外总体市政工程 | [7 empty] | 单位工程(17安装)
市政工程 | [7 empty] | 分项工程(17安装)
给水系统
1057 | 040501004001 | 塑料管 (1)连接形式:电熔连接 (2)管道检验及试验要求:水压试验、消毒冲洗 (3)材质及规格:PE给水管1.6MPa De20 | m | 1 | 7.47 | 7.47
1058 | 040501004002 | 塑料管 (1)连接形式:电熔连接 (2)管道检验及试验要求:水压试验、消毒冲洗 (3)材质及规格:PE给水管1.6MPa De25 | m | 1 | 8.15 | 8.15
1059 | 040501004003 | 塑料管 (1)连接形式:电熔连接 (2)管道检验及试验要求:水压试验、消毒冲洗 (3)材质及规格:PE给水管1.6MPa De32 | m | 1 | 9.11 | 9.11
1060 | 040501004004 | 塑料管 (1)连接形式:电熔连接 (2)管道检验及试验要求:水压试验 | m | 1 | 11.16 | 11.16
|  | 本页小计： |  |  |  | 35.89
分部分项工程量清单审核书
工程名称：零星修缮清单-安装 | [6 empty] | 第148页 共154页
序号 | 项目编码 | 项 目 名 称 | 单位 | 审后造价
|  |  |  | 工程量 | 综合单价 | 合计
、消毒冲洗 (3)材质及规格:PE给水管1.6MPa De40
1061 | 040501004005 | 塑料管 (1)连接形式:电熔连接 (2)管道检验及试验要求:水压试验、消毒冲洗 (3)材质及规格:PE给水管1.6MPa De50 | m | 1 | 14.18 | 14.18
1062 | 040501004006 | 塑料管 (1)连接形式:电熔连接 (2)管道检验及试验要求:水压试验、消毒冲洗 (3)材质及规格:PE给水管1.6MPa De63 | m | 1 | 18.84 | 18.84
1063 | 040501004007 | 塑料管 (1)连接形式:电熔连接 (2)管道检验及试验要求:水压试验、消毒冲洗 (3)材质及规格:PE给水管1.6MPa De75 | m | 1 | 24.12 | 24.12
1064 | 040501004008 | 塑料管 (1)连接形式:电熔连接 (2)管道检验及试验要求:水压试验、消毒冲洗 (3)材质及规格:PE给水管1.6MPa De90 | m | 1 | 32.18 | 32.18
1065 | 040501004009 | 塑料管 (1)连接形式:电熔连接 (2)管道检验及试验要求:水压试验 | m | 1 | 43.19 | 43.19
|  | 本页小计： |  |  |  | 132.51
分部分项工程量清单审核书
工程名称：零星修缮清单-安装 | [6 empty] | 第149页 共154页
序号 | 项目编码 | 项 目 名 称 | 单位 | 审后造价
|  |  |  | 工程量 | 综合单价 | 合计
、消毒冲洗 (3)材质及规格:PE给水管1.6MPa De110
1066 | 040305001001 | 垫层 (1)厚度:200mm厚 (2)材料品种、规格:给水管砂垫层 | m3 | 1 | 271.87 | 271.87
1067 | 040502003002 | 塑料管管件 (1)连接形式:电熔连接 (2)材质及规格:PE给水管件 De20 | 个 | 1 | 6.68 | 6.68
1068 | 040502003003 | 塑料管管件 (1)连接形式:电熔连接 (2)材质及规格:PE给水管件 De25 | 个 | 1 | 8.01 | 8.01
1069 | 040502003004 | 塑料管管件 (1)连接形式:电熔连接 (2)材质及规格:PE给水管件 De32 | 个 | 1 | 9.57 | 9.57
1070 | 040502003005 | 塑料管管件 (1)连接形式:电熔连接 (2)材质及规格:PE给水管件 De40 | 个 | 1 | 13.42 | 13.42
1071 | 040502003006 | 塑料管管件 (1)连接形式:电熔连接 (2)材质及规格:PE给水管件 De50 | 个 | 1 | 16.15 | 16.15
1072 | 040502003007 | 塑料管管件 (1)连接形式:电熔连接 (2)材质及规格:PE给水管件 De63 | 个 | 1 | 22.49 | 22.49
1073 | 040502003008 | 塑料管管件 (1)连接形式:电熔连接 (2)材质及规格:PE给水管件 De75 | 个 | 1 | 26.55 | 26.55
1074 | 040502003009 | 塑料管管件 (1)连接形式:电熔连接 | 个 | 1 | 29.68 | 29.68
|  | 本页小计： |  |  |  | 404.42
分部分项工程量清单审核书
工程名称：零星修缮清单-安装 | [6 empty] | 第150页 共154页
序号 | 项目编码 | 项 目 名 称 | 单位 | 审后造价
|  |  |  | 工程量 | 综合单价 | 合计
(2)材质及规格:PE给水管件 De90
1075 | 040502003010 | 塑料管管件 (1)连接形式:电熔连接 (2)材质及规格:PE给水管件 De110 | 个 | 1 | 41.95 | 41.95
污水系统
1076 | 040501004010 | 塑料管 (1)材质及规格:HDPE管DN600mm 环刚度＝8KN/m2 (2)连接形式:承插连接 (3)管道检验及试验要求:闭水试验 | m | 1 | 279.2 | 279.2
1077 | 040502003011 | 塑料管管件 (1)连接形式:胶圈链接 (2)材质及规格:塑料DN600 | 个 | 1 | 290.13 | 290.13
1078 | 040501004011 | 塑料管 (1)材质及规格:HDPE管DN500mm 环刚度＝8KN/m2 (2)连接形式:承插连接 (3)管道检验及试验要求:闭水试验 | m | 1 | 198.43 | 198.43
1079 | 040502003012 | 塑料管管件 (1)连接形式:胶圈链接 (2)材质及规格:塑料DN500 | 个 | 1 | 253.1 | 253.1
1080 | 040501004012 | 塑料管 (1)材质及规格:HDPE管双壁波纹管(8kN/m2) DN400mm (2)连接形式:承插连接 (3)管道检验及试验要求:闭水试验 | m | 1 | 139.91 | 139.91
1081 | 040502003013 | 塑料管管件 (1)连接形式:胶圈链接 (2)材质及规格:塑料DN400 | 个 | 1 | 160.6 | 160.6
|  | 本页小计： |  |  |  | 1363.32
分部分项工程量清单审核书
工程名称：零星修缮清单-安装 | [6 empty] | 第151页 共154页
序号 | 项目编码 | 项 目 名 称 | 单位 | 审后造价
|  |  |  | 工程量 | 综合单价 | 合计
1082 | 040501004013 | 塑料管 (1)材质及规格:HDPE管双壁波纹管(8kN/m2) DN300mm (2)连接形式:承插连接 (3)管道检验及试验要求:闭水试验 | m | 1 | 87.03 | 87.03
1083 | 040502003014 | 塑料管管件 (1)连接形式:胶圈链接 (2)材质及规格:塑料DN300 | 个 | 1 | 124.81 | 124.81
1084 | 040501004014 | 塑料管 (1)材质及规格:双壁波纹管(8kN/m2) DN200mm (2)连接形式:承插连接 (3)管道检验及试验要求:闭水试验 | m | 1 | 55.59 | 55.59
1085 | 040502003015 | 塑料管管件 (1)连接形式:胶圈链接 (2)材质及规格:塑料DN200 | 个 | 1 | 98.63 | 98.63
1086 | 040501002001 | 钢管 (1)材质及规格:钢管 DN150mm (2)连接形式:电弧焊 (3)管道检验及试验要求:闭水试验 | m | 1 | 105.09 | 105.09
1087 | 040502002002 | 钢管管件制作、安装 (1)种类:钢管管件 (2)接口形式:电弧焊 (3)材质及规格:钢制DN150mm | 个 | 1 | 182.04 | 182.04
1088 | 040305001002 | 垫层 (1)厚度:200mm厚 (2)材料品种、规格:排水管砂垫层 | m3 | 1 | 271.87 | 271.87
1089 | 040504001003 | 砌筑井 (1)Φ1000圆形砖砌雨水检查井，H=1.5m，DN=300mm 详图集20S515- | 座 | 1 | 2165.48 | 2165.48
|  | 本页小计： |  |  |  | 3090.54
分部分项工程量清单审核书
工程名称：零星修缮清单-安装 | [6 empty] | 第152页 共154页
序号 | 项目编码 | 项 目 名 称 | 单位 | 审后造价
|  |  |  | 工程量 | 综合单价 | 合计
25~26页 (2)混凝土强度等级:C30混凝土池底 (3)砂浆强度等级、配合比:M10水泥砂浆 (4)垫层、基础材质及厚度:C15混凝土垫层，厚100mm (5)砌筑材料品种、规格、强度等级:砌MU15烧结普通砖 (6)勾缝、抹面要求:M10防水水泥砂浆抹面，厚20mm (7)井盖、井圈材质及规格:φ700重型铸铁井盖、安全防坠网
1090 | 040504001004 | 砌筑井 (1)Φ1000圆形砖砌雨水检查井，H=1m，DN=200mm 详图集20S515-21页 (2)砂浆强度等级、配合比:M10水泥砂浆 (3)垫层、基础材质及厚度:C15混凝土垫层，厚100mm (4)砌筑材料品种、规格、强度等级:砌MU15烧结普通砖 (5)勾缝、抹面要求:M10防水水泥砂浆抹面，厚20mm (6)井盖、井圈材质及规格:φ700重型铸铁井盖、安全防坠网 | 座 | 1 | 1436.01 | 1436.01
GG-4SF(隔油池)
1091 | 040504002001 | 混凝土井 (1)GG-4SF(隔油池)，详07S906IV-10 | 座 | 1 | 13689.78 | 13689.78
|  | 本页小计： |  |  |  | 15125.79
分部分项工程量清单审核书
工程名称：零星修缮清单-安装 | [6 empty] | 第153页 共154页
序号 | 项目编码 | 项 目 名 称 | 单位 | 审后造价
|  |  |  | 工程量 | 综合单价 | 合计
(2)混凝土强度等级:C25混凝土池壁及池底 (3)垫层、基础材质及厚度:C15混凝土垫层 (4)井盖、井圈材质及规格:Φ800重型球墨铸铁井盖，C25预制盖板 (5)踏步材质、规格:塑钢踏步 (6)钢筋
1092 | 010101004001 | 挖基坑土方 (1)土壤类别:人工挖三类土（挖基坑）人工辅助机械开挖不超过总挖方量5% (2)挖土深度:2m以内 | m3 | 1 | 70.45 | 70.45
1093 | 010101004002 | 挖基坑土方 (1)土壤类别:挖掘机挖槽坑土方(不装车 三类土) (2)挖土深度:2m以内 | m3 | 1 | 4.23 | 4.23
1094 | 010101004003 | 挖基坑土方 (1)土壤类别:挖掘机挖槽坑土方(装车 三类土) (2)挖土深度:2m以内 | m3 | 1 | 4.97 | 4.97
1095 | 010101003001 | 挖沟槽土方 (1)土壤类别:人工挖三类土（挖沟槽）人工辅助机械开挖不超过总挖方量5% (2)挖土深度:2m以内 | m3 | 1 | 66.36 | 66.36
1096 | 010101003002 | 挖沟槽土方 (1)土壤类别:挖掘机挖槽坑土方(不装车 三类土) (2)挖土深度:2m以内 | m3 | 1 | 4.23 | 4.23
|  | 本页小计： |  |  |  | 150.24
分部分项工程量清单审核书
工程名称：零星修缮清单-安装 | [6 empty] | 第154页 共154页
序号 | 项目编码 | 项 目 名 称 | 单位 | 审后造价
|  |  |  | 工程量 | 综合单价 | 合计
1097 | 010101003003 | 挖沟槽土方 (1)土壤类别:挖掘机挖槽坑土方(装车 三类土) (2)挖土深度:2m以内 | m3 | 1 | 4.97 | 4.97
1098 | 010103001001 | 回填方 (1)填方材料品种:原土回填 | m3 | 1 | 10.69 | 10.69
1099 | 010103001002 | 回填方 (1)填方材料品种:回填砂 | m3 | 1 | 195.61 | 195.61
1100 | 010103002001 | 余方弃置 (1)废弃料品种:土方弃运 (2)运距:运距25km | m3 | 1 | 82.48 | 82.48
|  | 本页小计： |  |  |  | 293.75
|  | 合 计： |  |  |  | 324887.99

## 单价措施项目清单与计价审核表
单价措施项目清单与计价审核表
工程名称：零星修缮清单-安装 | [5 empty] | 第1页 共3页
序号 | 项目编码 | 项 目 名 称 | 单位 | 审后造价
|  |  |  | 工程量 | 综合单价 | 合计
单项工程 | [6 empty] | 单项工程(17安装)
房屋建筑与装饰工程 | [6 empty] | 单位工程(17房屋建筑与装饰)
幕墙工程 | [6 empty] | 分项工程(17房屋建筑与装饰)
拆除工程 | [6 empty] | 分项工程(17房屋建筑与装饰)
楼地面工程 | [6 empty] | 分项工程(17房屋建筑与装饰)
天棚工程 | [6 empty] | 分项工程(17房屋建筑与装饰)
墙面工程 | [6 empty] | 分项工程(17房屋建筑与装饰)
单项工程 | [6 empty] | 单项工程(17安装)
安装拆除工程 | [6 empty] | 单位工程(17安装)
桥架 | [6 empty] | 分项工程(17安装)
1 | 031301017027 | 脚手架搭拆 | 项 | 1 | 21.15 | 21.15
配电箱 | [6 empty] | 分项工程(17安装)
2 | 031301017026 | 脚手架搭拆 | 项 | 1 | 35.91 | 35.91
配管配线 | [6 empty] | 分项工程(17安装)
3 | 031301017025 | 脚手架搭拆 | 项 | 1 | 15.98 | 15.98
灯具 | [6 empty] | 分项工程(17安装)
4 | 031301017024 | 脚手架搭拆 | 项 | 1 | 13.16 | 13.16
开关插座 | [6 empty] | 分项工程(17安装)
5 | 031301017023 | 脚手架搭拆 | 项 | 1 | 10.68 | 10.68
消防工程 | [6 empty] | 分项工程(17安装)
弱电工程 | [6 empty] | 分项工程(17安装)
给水工程 | [6 empty] | 分项工程(17安装)
6 | 031301017004 | 脚手架搭拆 | 项 | 1 | 7.41 | 7.41
|  | 本页小计： |  |  |  | 104.29
单价措施项目清单与计价审核表
工程名称：零星修缮清单-安装 | [5 empty] | 第2页 共3页
序号 | 项目编码 | 项 目 名 称 | 单位 | 审后造价
|  |  |  | 工程量 | 综合单价 | 合计
水管套管 | [6 empty] | 分项工程(17安装)
7 | 031301017005 | 脚手架搭拆 | 项 | 1 | 32 | 32
排水工程 | [6 empty] | 分项工程(17安装)
8 | 031301017006 | 脚手架搭拆 | 项 | 1 | 6.61 | 6.61
阀门 | [6 empty] | 分项工程(17安装)
9 | 031301017007 | 脚手架搭拆 | 项 | 1 | 36.18 | 36.18
洁具 | [6 empty] | 分项工程(17安装)
10 | 031301017008 | 脚手架搭拆 | 项 | 1 | 24.39 | 24.39
水泵 | [6 empty] | 分项工程(17安装)
室外 | [6 empty] | 分项工程(17安装)
安装工程 | [6 empty] | 单位工程(17安装)
桥架 | [6 empty] | 分项工程(17安装)
11 | 031301017022 | 脚手架搭拆 | 项 | 1 | 82.07 | 82.07
配电箱 | [6 empty] | 分项工程(17安装)
12 | 031301017021 | 脚手架搭拆 | 项 | 1 | 126.21 | 126.21
配管配线 | [6 empty] | 分项工程(17安装)
13 | 031301017009 | 脚手架搭拆 | 项 | 1 | 94.87 | 94.87
灯具 | [6 empty] | 分项工程(17安装)
14 | 031301017010 | 脚手架搭拆 | 项 | 1 | 32.77 | 32.77
开关插座 | [6 empty] | 分项工程(17安装)
15 | 031301017011 | 脚手架搭拆 | 项 | 1 | 22.73 | 22.73
消防工程 | [6 empty] | 分项工程(17安装)
16 | 031301017012 | 脚手架搭拆 | 项 | 1 | 5.11 | 5.11
|  | 本页小计： |  |  |  | 462.94
单价措施项目清单与计价审核表
工程名称：零星修缮清单-安装 | [5 empty] | 第3页 共3页
序号 | 项目编码 | 项 目 名 称 | 单位 | 审后造价
|  |  |  | 工程量 | 综合单价 | 合计
弱电工程 | [6 empty] | 分项工程(17安装)
给水工程 | [6 empty] | 分项工程(17安装)
17 | 031301017016 | 脚手架搭拆 | 项 | 1 | 53.4 | 53.4
水管套管 | [6 empty] | 分项工程(17安装)
18 | 031301017017 | 脚手架搭拆 | 项 | 1 | 219.99 | 219.99
排水工程 | [6 empty] | 分项工程(17安装)
19 | 031301017018 | 脚手架搭拆 | 项 | 1 | 56 | 56
阀门 | [6 empty] | 分项工程(17安装)
20 | 031301017019 | 脚手架搭拆 | 项 | 1 | 373.9 | 373.9
洁具 | [6 empty] | 分项工程(17安装)
21 | 031301017020 | 脚手架搭拆 | 项 | 1 | 52.07 | 52.07
室外安装工程 | [6 empty] | 单位工程(17安装)
室外工程 | [6 empty] | 分项工程(17安装)
喷水改造 | [6 empty] | 分项工程(17安装)
水卫工程 | [6 empty] | 分项工程(17安装)
室外总体市政工程 | [6 empty] | 单位工程(17安装)
市政工程 | [6 empty] | 分项工程(17安装)
|  | 本页小计： |  |  |  | 755.36
|  | 合 计： |  |  |  | 1322.59

## 总价措施项目清单与计价审核表
总价措施项目清单与计价表
工程名称：零星修缮清单-安装
序号 | 项 目 名 称 | 审后合计
1 | 安全文明施工费 | 1596
2 | 其他总价措施费 | 432
3 | 防尘喷雾措施费 | 165
合 计 |  | 2193

## 其他项目清单与计价审核汇总表
其他项目清单与计价审核汇总表
工程名称：零星修缮清单-安装 |  |  | 第1页 共1页
序号 | 项 目 名 称 | 审后金额 (元) |  | 备注
1 | 暂列金额
2 | 专业工程暂估价
3 | 总承包服务费
合 计 |  |  |  | ——

## 主要材料设备项目与价格表
主要材料设备项目与价格表
工程名称：零星修缮清单-安装 | [5 empty] | 第1页 共1页
序号 | 工料机编码 | 工料机名称 | 规格、型号等特殊要求 | 单位 | 数量 | 单价 | 合价
一 |  | 材料
二 |  | 设备

## 人工、材料设备、机械汇总审核表
人工、材料设备、机械汇总审核表
工程名称：零星修缮清单-安装 | [6 empty] | 第1页 共61页
序号 | 工料机编码 | 工料机名称 | 规格、型号等特殊要求 | 单位 | 数量 | 单价 |  | 合价
一 |  | 人工
1 | 00010040 | 定额人工费 |  | 元 |  |  |  | 82540.32
2 | 610000100009 | 综合人工 | 土石方、拆除、搬运工程用工 | 工日 |  |  |  | 128
二 |  | 材料
1 | 010000100085 | 铁漏瓢 |  | 个 | 0.004 | 30 |  | 0.12
2 | 01000030 | 型钢 | 综合 | kg | 1.05 | 3.041 |  | 3.19
3 | 01010120 | 螺纹钢筋 | HRB335Φ16 | t | 0.179 | 2990.19 |  | 535.12
4 | 01030001 | 镀锌铁丝 | 综合 | kg | 0.25 | 7.65 |  | 1.91
5 | 01030040 | 镀锌铁丝 | 13#-17# | kg | 0.145 | 7.65 |  | 1.11
6 | 01030080 | 镀锌铁丝 | 10# | kg | 0.534 | 7.19 |  | 3.84
7 | 01030090 | 镀锌铁丝 | 12# | kg | 0.008 | 7.3 |  | 0.06
8 | 01030110 | 镀锌铁丝 | 16# | kg | 8.033 | 7.67 |  | 61.61
9 | 01030140 | 镀锌铁丝 | 22# | kg | 0.034 | 8.52 |  | 0.29
10 | 01030190 | 镀锌铁丝 | Φ2.2～1.2 | kg | 0.391 | 7.57 |  | 2.96
11 | 01030230 | 镀锌铁丝 | Φ4.0～2.8 | kg | 0.275 | 7.19 |  | 1.98
12 | 01090110 | 圆钢 | 综合 | kg | 0.08 | 3.198 |  | 0.26
13 | 01090140 | 圆钢 | Φ10～14 | kg | 1.738 | 3.233 |  | 5.62
14 | 01090200 | 圆钢 | Φ10以内 | kg | 0.607 | 3.146 |  | 1.91
15 | 01090250 | 圆钢 | Φ6 | kg | 1.072 | 3.42 |  | 3.67
16 | 01090290 | 圆钢 | Ф10 | t | 0.86 | 3145.86 |  | 2705
17 | 01130010 | 扁钢 | 综合 | kg | 2.42 | 3.49 |  | 8.45
18 | 01130060 | 扁钢 | 59以内 | kg | 8.2 | 3.55 |  | 29.11
19 | 01130190 | 镀锌扁钢 | 综合 | kg | 4.8 | 3.92 |  | 18.82
人工、材料设备、机械汇总审核表
工程名称：零星修缮清单-安装 | [6 empty] | 第2页 共61页
序号 | 工料机编码 | 工料机名称 | 规格、型号等特殊要求 | 单位 | 数量 | 单价 |  | 合价
20 | 01170010 | 镀锌工字钢 | 综合 | kg | 89.1 | 4.33 |  | 385.8
21 | 01190110 | 槽钢 | 16# | kg | 0.75 | 3.208 |  | 2.41
22 | 01190150 | 镀锌槽钢 | 5#-11# | kg | 229.1 | 4.26 |  | 975.97
23 | 01210010 | 角钢 | 综合 | kg | 6.212 | 3.19 |  | 19.82
24 | 01210320 | 镀锌角钢 | 综合 | kg | 600.559 | 4.29 |  | 2576.4
25 | 01290110 | 钢板 | 综合 | kg | 2.65 | 3.337 |  | 8.84
26 | 01290190 | 钢板 | δ4.5-8 | kg | 0.059 | 3.426 |  | 0.2
27 | 01290950 | 不锈钢板 | δ1.2 | m2 | 1.329 | 119.22 |  | 158.41
28 | 01290950 | 不锈钢板 | δ1.2 | m2 |  | 292.035
29 | 01291020 | 镜面不锈钢板 | δ0.8 | m2 | 1.05 | 292.035 |  | 306.64
30 | 01291220 | 镀锌薄钢板 | δ0.75 | m2 | 28 | 25.09 |  | 702.52
31 | 01291390 | 镀锌钢板 | δ1 | m2 | 1.134 | 33.45 |  | 37.93
32 | 01291720 | 热轧厚钢板 | δ3.5～4 | kg | 14.1 | 3.49 |  | 49.21
33 | 01291750 | 热轧厚钢板 | δ8.0～15 | kg | 0.218 | 3.59 |  | 0.78
34 | 01291780 | 热轧厚钢板 | δ10～20 | kg | 216.18 | 3.72 |  | 804.19
35 | 01291790 | 热轧厚钢板 | δ12～20 | kg | 20.204 | 3.57 |  | 72.13
36 | 01490001 | 角铝 |  | m | 1.8 | 6.73 |  | 12.11
37 | 01490010 | 角铝 | 25.4×1 | m | 2.773 | 6.73 |  | 18.66
38 | 01490020 | 槽铝 | 50 | m | 6.282 | 7.32 |  | 45.98
39 | 01490030 | 电化角铝 | 25.4×2 | m | 1.767 | 6.41 |  | 11.32
40 | 01510020 | 铝合金型材 | 综合 | kg | 8.307 | 23.232 |  | 193
41 | 01510080 | 铝合金石材干挂挂件 |  | 套 | 12.597 | 6.92 |  | 87.17
42 | 01610170 | 不锈钢石材干挂挂件 |  | 套 | 6.299 | 2.79 |  | 17.57
43 | 01610250 | 铁件 | 综合 | kg | 7.637 | 4.712 |  | 35.99
人工、材料设备、机械汇总审核表
工程名称：零星修缮清单-安装 | [6 empty] | 第3页 共61页
序号 | 工料机编码 | 工料机名称 | 规格、型号等特殊要求 | 单位 | 数量 | 单价 |  | 合价
44 | 020000100087 | 铁污泥桶 |  | 个 |  | 180 |  | 0.04
45 | 02010180 | 橡胶板 | δ1-3 | kg | 0.14 | 3.71 |  | 0.52
46 | 02030020 | 橡胶密封条 |  | m | 1.574 | 1.35 |  | 2.12
47 | 02030060 | 橡胶条 |  | m | 0.5 | 16.47 |  | 8.24
48 | 02030080 | 橡胶条 | Φ20 | 个 | 6.253 | 1.4 |  | 8.75
49 | 02050940 | 橡胶圈(承插给水) | DN100 | 个 | 0.245 | 3.27 |  | 0.8
50 | 02050950 | 橡胶圈(承插给水) | DN150 | 个 | 0.231 | 4.1 |  | 0.95
51 | 02051220 | 橡胶圈(塑料管) | DN250 | 个 | 2.369 | 4.66 |  | 11.04
52 | 02051230 | 橡胶圈(塑料管) | DN315 | 个 | 2.369 | 9.53 |  | 22.58
53 | 02051250 | 橡胶圈(塑料管) | DN400 | 个 | 2.369 | 13.19 |  | 31.25
54 | 02051260 | 橡胶圈(塑料管) | DN500 | 个 | 4.738 | 26.41 |  | 125.13
55 | 02051670 | 橡胶密封圈(排水) | DN400 | 个 | 0.336 | 7.33 |  | 2.46
56 | 02051680 | 橡胶密封圈(排水) | DN500 | 个 | 0.336 | 8.7 |  | 2.92
57 | 02051690 | 橡胶密封圈(排水) | DN600 | 个 | 0.344 | 11.67 |  | 4.01
58 | 02051720 | 橡胶密封圈 | DN50 | 个 | 2 | 1.77 |  | 3.54
59 | 02051730 | 橡胶密封圈 | DN80 | 个 | 2 | 3.18 |  | 6.36
60 | 02051740 | 橡胶密封圈 | DN100 | 个 | 2 | 5.96 |  | 11.92
61 | 02051750 | 橡胶密封圈 | DN125 | 个 | 2 | 6.3 |  | 12.6
62 | 02051760 | 橡胶密封圈 | DN150 | 个 | 2 | 6.53 |  | 13.06
63 | 02051780 | 橡胶密封圈 | DN200 | 个 | 2 | 7.94 |  | 15.88
64 | 02051900 | 橡胶密封圈(室内排水) | DN50 | 个 | 1.437 | 2.84 |  | 4.08
65 | 02051910 | 橡胶密封圈(室内排水) | DN75 | 个 | 1.526 | 3.93 |  | 6
66 | 02051920 | 橡胶密封圈(室内排水) | DN100 | 个 | 2.169 | 4.48 |  | 9.72
67 | 02051930 | 橡胶密封圈(室内排水) | DN150 | 个 | 2.134 | 4.76 |  | 10.16
人工、材料设备、机械汇总审核表
工程名称：零星修缮清单-安装 | [6 empty] | 第4页 共61页
序号 | 工料机编码 | 工料机名称 | 规格、型号等特殊要求 | 单位 | 数量 | 单价 |  | 合价
68 | 02051940 | 橡胶密封圈(室内排水) | DN200 | 个 | 0.336 | 7.88 |  | 2.65
69 | 02051960 | 橡胶密封圈(室内排水) | DN300 | 个 | 0.336 | 10.9 |  | 3.66
70 | 02051990 | 橡胶护套圈 | DN6～32 | 个 | 56 | 0.17 |  | 9.52
71 | 02070340 | 地毯胶垫 |  | m2 | 3.533 | 7.14 |  | 25.23
72 | 02070640 | 乳白胶片 |  | m2 | 1.05 | 35.47 |  | 37.24
73 | 02090050 | 塑料薄膜 |  | m2 | 12.418 | 0.4 |  | 4.97
74 | 02110130 | 硬塑料板 |  | m2 | 1.05 | 43.82 |  | 46.01
75 | 02130050 | 聚四氟乙烯生料带 | 宽20 | m | 213.891 | 0.11 |  | 23.53
76 | 02130160 | 扁形塑料绑带 |  | m | 0.432 | 0.26 |  | 0.11
77 | 02190001 | 尼龙帽 |  | 个 | 49.321 | 0.3 |  | 14.8
78 | 02190160 | 塑料透光片 |  | m2 | 1.05 | 43.09 |  | 45.24
79 | 02270001 | 白布 |  | kg | 0.105 | 24.86 |  | 2.61
80 | 02270060 | 清洁棉布 |  | kg | 0.04 | 12.63 |  | 0.51
81 | 02270260 | 棉纱 |  | kg | 1.44 | 5.17 |  | 7.45
82 | 02270270 | 棉纱头 |  | kg | 0.02 | 5.39 |  | 0.11
83 | 02270310 | 破布 |  | kg | 8.397 | 5.73 |  | 48.12
84 | 02290120 | 油麻 |  | kg | 29.441 | 2.66 |  | 78.31
85 | 02310080 | 玻璃纤维板 |  | m2 | 1.05 | 22.19 |  | 23.3
86 | 02350001 | 人造革 |  | m2 | 1.1 | 9.78 |  | 10.76
87 | 02350001 | 人造革 |  | m2 |  | 70.796
88 | 03010440 | 铁钉 |  | kg | 0.63 | 9.43 |  | 5.94
89 | 03010550 | 圆钉 |  | kg | 0.704 | 9.43 |  | 6.64
90 | 03010640 | 木螺钉 | M2-4×6-65 | 个 | 88.44 | 0.06 |  | 5.31
91 | 03010650 | 木螺钉 | M4.5-6×15-100 | 个 |  | 0.24
人工、材料设备、机械汇总审核表
工程名称：零星修缮清单-安装 | [6 empty] | 第5页 共61页
序号 | 工料机编码 | 工料机名称 | 规格、型号等特殊要求 | 单位 | 数量 | 单价 |  | 合价
92 | 03010750 | 木螺钉 | M4×65 | 个 | 179.87 | 0.09 |  | 16.19
93 | 03010900 | 半圆头螺钉 | M6～12×12～50 | 套 | 49.008 | 0.12 |  | 5.88
94 | 03010950 | 镀锌自攻螺钉 | Φ4～6×10～16 | 个 | 3.32 | 0.03 |  | 0.1
95 | 03011170 | 镀锌螺钉 | M2～5×4～50 | 个 | 4.08 | 0.04 |  | 0.16
96 | 03011950 | 镀锌锁紧螺母 | 3×15-20 | 个 | 2.781 | 0.18 |  | 0.5
97 | 03011970 | 镀锌锁紧螺母 | 3×15 | 个 | 0.205 | 0.17 |  | 0.03
98 | 03011990 | 镀锌锁紧螺母 | 3×20 | 个 | 0.325 | 0.21 |  | 0.07
99 | 03012000 | 镀锌锁紧螺母 | 3×25 | 个 | 0.08 | 0.22 |  | 0.02
100 | 03012010 | 镀锌锁紧螺母 | 3×32 | 个 | 0.08 | 0.27 |  | 0.02
101 | 03012020 | 镀锌锁紧螺母 | 3×40 | 个 | 0.08 | 0.54 |  | 0.04
102 | 03012030 | 镀锌锁紧螺母 | 3×50 | 个 | 0.08 | 0.6 |  | 0.05
103 | 03012300 | 不锈钢膨胀螺栓 |  | 个 | 33.6 | 0.85 |  | 28.56
104 | 03012440 | 半圆头镀锌螺栓 | M2～5×15～50 | 个 | 43.68 | 0.32 |  | 13.98
105 | 03012480 | 半圆头镀锌螺栓 | M5×40 | 个 | 83.64 | 0.32 |  | 26.76
106 | 03012810 | 带帽带垫螺栓 |  | kg | 0.014 | 6.22 |  | 0.08
107 | 03014870 | 精制六角螺栓 | M6×25 | 个 | 14.955 | 0.04 |  | 0.6
108 | 03014880 | 精制六角螺栓 | M8×20 | 套 | 12.597 | 0.09 |  | 1.13
109 | 03014970 | 六角螺栓 |  | kg | 27.676 | 6.14 |  | 169.93
110 | 03015340 | 膨胀螺栓 |  | kg | 0.023 | 7.49 |  | 0.17
111 | 03015360 | 膨胀螺栓 | M6-12×50-120 | 套 | 48.45 | 1.39 |  | 67.35
112 | 03015420 | 膨胀螺栓 | M6 | 个 | 2.013 | 6.15 |  | 12.38
113 | 03015430 | 膨胀螺栓 | M6 | 套 | 10.118 | 0.51 |  | 5.16
114 | 03015450 | 膨胀螺栓 | M8 | 套 | 47.941 | 0.53 |  | 25.41
115 | 03015460 | 膨胀螺栓 | M10 | 套 | 11.058 | 1.39 |  | 15.37
人工、材料设备、机械汇总审核表
工程名称：零星修缮清单-安装 | [6 empty] | 第6页 共61页
序号 | 工料机编码 | 工料机名称 | 规格、型号等特殊要求 | 单位 | 数量 | 单价 |  | 合价
116 | 03015480 | 膨胀螺栓 | M12 | 套 | 12.57 | 1.46 |  | 18.35
117 | 03015580 | 膨胀螺栓 | M8×80 | 套 | 2.37 | 0.5 |  | 1.19
118 | 03016160 | 沉头螺钉 | M6×55～65 | 个 | 4.08 | 0.31 |  | 1.26
119 | 03016350 | 镀锌六角螺栓带螺母 | 2平垫1弹垫 M10×100以内 | 套 | 0.008 | 0.76 |  | 0.01
120 | 03016890 | 六角螺栓带螺母、垫圈 | 综合 | kg | 0.031 | 5.84 |  | 0.18
121 | 03016910 | 六角螺栓带螺母、垫圈 | M8×14～75 | 套 | 4.44 | 0.25 |  | 1.11
122 | 03016920 | 六角螺栓带螺母、垫圈 | M10×30～75 | 套 | 4.715 | 0.3 |  | 1.41
123 | 03016940 | 六角螺栓带螺母、垫圈 | M12×14～75 | 套 | 19.062 | 0.42 |  | 8.01
124 | 03016970 | 六角螺栓带螺母、垫圈 | M16×65～80 | 套 | 179.22 | 0.59 |  | 105.74
125 | 03016990 | 六角螺栓带螺母、垫圈 | M16×85～140 | 套 | 164.8 | 2.01 |  | 331.25
126 | 03017000 | 六角螺栓带螺母、垫圈 | M20×85～100 | 套 | 111.24 | 1.72 |  | 191.33
127 | 03017050 | 六角螺栓带螺母、垫圈 | M14×90 | 套 | 6.594 | 0.58 |  | 3.82
128 | 03017170 | 双头螺柱带螺母 | M16×120～140 | 套 | 32.96 | 1.75 |  | 57.68
129 | 03017180 | 双头螺柱带螺母 | M20×150～190 | 套 | 8.24 | 4.17 |  | 34.36
130 | 03017470 | 化学锚栓 | M12×160 | 套 | 4.08 | 8.85 |  | 36.11
131 | 03017570 | 不锈钢石材背栓 |  | 套 | 12.597 | 2.31 |  | 29.1
132 | 03030050 | 不锈钢铰链 | 127 | 个 | 0.483 | 20.35 |  | 9.83
133 | 03030220 | 执手锁 |  | 把 | 1.02 | 38.46 |  | 39.23
134 | 03030260 | 地弹簧 |  | 套 | 1.01 | 180.01 |  | 181.81
135 | 03030640 | 铝合金门档 | 40×40 | m | 0.572 | 13.94 |  | 7.97
136 | 03040060 | 铝传动杆 |  | 只 | 1.02 | 11.68 |  | 11.91
137 | 03040080 | 滑撑 |  | 只 | 2.04 | 30.97 |  | 63.18
138 | 03040090 | 风撑 |  | 只 | 2.04 | 19.47 |  | 39.72
139 | 03050110 | 不锈钢合页 |  | 副 | 2.72 | 6.73 |  | 18.31
人工、材料设备、机械汇总审核表
工程名称：零星修缮清单-安装 | [6 empty] | 第7页 共61页
序号 | 工料机编码 | 工料机名称 | 规格、型号等特殊要求 | 单位 | 数量 | 单价 |  | 合价
140 | 03050120 | 普通拉锁 |  | 套 | 0.242 | 4.42 |  | 1.07
141 | 03050130 | 尼龙站脚 |  | 个 | 2.483 | 7.08 |  | 17.58
142 | 03070040 | 快热速带电水龙头 | DN15 | 个 | 1.01 | 124.69 |  | 125.94
143 | 03070040 | 不锈钢水龙头 | DN15 | 个 |  | 598.23
144 | 03070040 | 带钥匙水龙头 | DN15 | 个 | 1.01 | 74.336 |  | 75.08
145 | 03070040 | 脚踩立式水龙头DN15 |  | 个 | 1.01 | 74.336 |  | 75.08
146 | 03070040 | 不锈钢水龙头 | DN15 | 个 | 1.01 | 30 |  | 30.3
147 | 03070040 | 长嘴混合冷热龙头 | DN15 | 个 | 1.01 | 120 |  | 121.2
148 | 03070040 | 感应水龙头 |  | 个 | 1.01 | 239 |  | 241.39
149 | 03070040 | 水龙头 | DN15 | 个 | 1.01 | 30 |  | 30.3
150 | 03070300 | 排水栓带链堵 |  | 套 | 1.01 | 11.79 |  | 11.91
151 | 03070380 | 不锈钢地漏DN50 |  | 个 | 2.01 | 2.02 |  | 4.06
152 | 03070450 | 地面扫除口 | DN50 | 个 | 1.01 | 3.89 |  | 3.93
153 | 03070470 | 地面扫除口 | DN80 | 个 | 2.02 | 28.79 |  | 58.16
154 | 03070480 | 地面扫除口 | DN100 | 个 | 1.01 | 8.83 |  | 8.92
155 | 03070550 | 存水弯 | DN50 | 个 | 2.015 | 3.48 |  | 7.01
156 | 03070660 | 洗脸盆单冷水龙头DN15 |  | 个 | 1.01 | 598.23 |  | 604.21
157 | 03070660 | 拖布池单冷水龙头DN15 |  | 个 | 1.01 | 74.336 |  | 75.08
158 | 03070670 | 大便器排水接头 |  | 个 | 1.01 | 25 |  | 25.25
159 | 03070680 | 大便器排水接头 | DN100 | 个 | 3.03 | 19.29 |  | 58.45
160 | 03070690 | 大便器存水弯 | DN100 | 个 | 3.03 | 17.09 |  | 51.78
161 | 03070700 | 大便器胶皮碗 | 配喉箍 | 套 | 3.15 | 3.27 |  | 10.3
162 | 03070710 | 大便器脚踏阀 |  | 个 | 1.01 | 552.212 |  | 557.73
163 | 03070780 | 洗脸盆混合冷热龙头(感应式) |  | 个 | 2.02 | 1587.611 |  | 3206.97
人工、材料设备、机械汇总审核表
工程名称：零星修缮清单-安装 | [6 empty] | 第8页 共61页
序号 | 工料机编码 | 工料机名称 | 规格、型号等特殊要求 | 单位 | 数量 | 单价 |  | 合价
164 | 03070790 | 脚踏式开关阀门 |  | 套 | 1.01 | 1256.637 |  | 1269.2
165 | 03070810 | 角型阀(带铜活) | DN15 | 个 | 8.08 | 15.88 |  | 128.31
166 | 03070820 | 洗涤盆单冷水龙头 |  | 个 | 2.02 | 598.23 |  | 1208.42
167 | 03070860 | 连体坐便器进水阀配件 |  | 套 | 1.01 | 101.77 |  | 102.79
168 | 03070880 | 排水接头 | DN50 | 个 | 1.05 | 12.86 |  | 13.5
169 | 03070930 | 洗脸盆排水附件 |  | 套 | 5.05 | 126.549 |  | 639.07
170 | 03070950 | 小便器排水附件 |  | 套 | 3.03 | 101.77 |  | 308.36
171 | 03130280 | 焊锡丝 |  | kg | 0.167 | 24.34 |  | 4.06
172 | 03130300 | 松香焊锡丝 | 综合 | m | 0.5 | 1.17 |  | 0.59
173 | 03130370 | 电焊条 | 结422Φ3.2 | kg | 1.122 | 6.86 |  | 7.7
174 | 03130650 | 焊锡膏 |  | kg | 0.037 | 36.99 |  | 1.37
175 | 03130790 | 冲击钻头 | Φ6～8 | 个 | 1.71 | 5.13 |  | 8.77
176 | 03130800 | 冲击钻头 | Φ6-12 | 个 | 0.254 | 6.55 |  | 1.66
177 | 03130810 | 冲击钻头 | Φ8～16 | 个 | 0.53 | 7.43 |  | 3.94
178 | 03130820 | 冲击钻头 | Φ10～20 | 个 | 0.01 | 11.06 |  | 0.11
179 | 03130840 | 冲击钻头 | Φ10 | 个 | 0.115 | 6.55 |  | 0.75
180 | 03130850 | 冲击钻头 | Φ12 | 只 | 0.184 | 8.85 |  | 1.63
181 | 03130860 | 冲击钻头 | Φ14 | 个 | 0.172 | 10.35 |  | 1.78
182 | 03130870 | 冲击钻头 | Φ16 | 个 | 0.155 | 11.68 |  | 1.82
183 | 03130940 | 合金钢钻头 |  | 个 | 0.004 | 3.56 |  | 0.02
184 | 03131100 | 钢丝刷 |  | 把 | 8.81 | 1.64 |  | 14.45
185 | 03131110 | 锯条 | 综合 | 根 | 8.796 | 0.44 |  | 3.87
186 | 03131120 | 钢锯条 |  | 根 | 2.228 | 0.23 |  | 0.51
187 | 03131140 | 砂轮片 | Φ100 | 片 | 0.072 | 2.12 |  | 0.15
人工、材料设备、机械汇总审核表
工程名称：零星修缮清单-安装 | [6 empty] | 第9页 共61页
序号 | 工料机编码 | 工料机名称 | 规格、型号等特殊要求 | 单位 | 数量 | 单价 |  | 合价
188 | 03131180 | 砂轮片 | Φ400 | 片 | 0.074 | 15.04 |  | 1.11
189 | 03131220 | 金刚石砂轮片 | Φ400 | 片 | 0.298 | 21.17 |  | 6.31
190 | 03131240 | 尼龙砂轮片 | Φ100 | 片 | 4.092 | 2.11 |  | 8.63
191 | 03131270 | 尼龙砂轮片 | Φ400 | 片 | 1.234 | 8.88 |  | 10.96
192 | 03131280 | 尼龙砂轮片 | Φ100×16×3 | 片 | 0.28 | 2.12 |  | 0.59
193 | 03131320 | 石料切割锯片 |  | 片 | 0.106 | 14.16 |  | 1.5
194 | 03131360 | 塑料胀管 | Φ6-8 | 个 | 273.776 | 0.04 |  | 10.95
195 | 03131420 | 砂纸 |  | 张 | 1.136 | 0.25 |  | 0.28
196 | 03131470 | 砂布 | 1.5# | 张 | 7.97 | 0.5 |  | 3.99
197 | 03131480 | 铁砂布 |  | 张 | 0.556 | 0.88 |  | 0.49
198 | 03131490 | 铁砂布 | 0#-2# | 张 | 1.428 | 0.81 |  | 1.16
199 | 03131540 | 金属片 | Φ150 | 片 | 0.05 | 0.98 |  | 0.05
200 | 03131550 | 不锈钢焊条 | 综合 | kg | 2.112 | 23.47 |  | 49.57
201 | 03131590 | 低碳钢焊条 | 综合 | kg | 0.436 | 7.1 |  | 3.09
202 | 03131600 | 低碳钢焊条 | J422 综合 | kg | 0.62 | 7.1 |  | 4.4
203 | 03131630 | 低碳钢焊条 | J422 Φ3.2 | kg | 30.19 | 7.1 |  | 214.35
204 | 03131660 | 低碳钢焊条 | J427 Φ3.2 | kg | 0.777 | 7.1 |  | 5.52
205 | 03131700 | 合金钢切割片 | Φ300 | 片 | 0.107 | 195.58 |  | 20.93
206 | 03131830 | 树脂砂轮切割片 | Φ400 | 片 | 0.191 | 7.52 |  | 1.44
207 | 03131890 | 锡基钎料 |  | kg | 0.025 | 42.48 |  | 1.06
208 | 03132100 | LP32/TS32液压墙锯专用锯片 |  | 片 |  | 336.28
209 | 03210010 | 不锈钢挂件 |  | 套 | 6.52 | 6.14 |  | 40.03
210 | 03210020 | 不锈钢挂衣钩 |  | 个 | 0.242 | 0.81 |  | 0.2
211 | 03210040 | 不锈钢卡口槽 |  | m | 1.02 | 13.19 |  | 13.45
人工、材料设备、机械汇总审核表
工程名称：零星修缮清单-安装 | [6 empty] | 第10页 共61页
序号 | 工料机编码 | 工料机名称 | 规格、型号等特殊要求 | 单位 | 数量 | 单价 |  | 合价
212 | 03210208 | 镀锌铁件 | 综合 | kg | 1.347 | 5.12 |  | 6.89
213 | 03210210 | 镀锌铁件 | 角码 | kg | 15.678 | 5.3 |  | 83.09
214 | 03210212 | 镀锌铁件 | 200×200×10 | kg | 3.391 | 5.3 |  | 17.97
215 | 03210280 | 钢板网 | 9×25×0.8 | m2 | 1.05 | 4.63 |  | 4.86
216 | 03210290 | 钢板网 | 10×10×0.8 | m2 | 3.15 | 4.62 |  | 14.55
217 | 03210610 | 零星卡具 |  | kg | 33.025 | 5.44 |  | 179.66
218 | 03210660 | 平垫铁 | 综合 | kg | 1.04 | 4.48 |  | 4.66
219 | 03210990 | 铝板网 | δ1 | m2 | 1.05 | 10.28 |  | 10.79
220 | 03211670 | 圆形塑料角码 | 5×5 | 个 | 4 | 2.52 |  | 10.08
221 | 03211830 | 不锈钢球 | Φ63 | 个 | 1.894 | 18.5 |  | 35.04
222 | 04010001 | 水泥 | 32.5 | kg | 65.964 | 0.324 |  | 21.37
223 | 04010020 | 白水泥 |  | kg | 11.453 | 0.7 |  | 8.02
224 | 04010050 | 袋装水泥 | 32.5 | kg | 1.02 | 0.324 |  | 0.33
225 | 04010090 | 袋装水泥 | 42.5 | kg | 12.451 | 0.351 |  | 4.37
226 | 04010110 | 袋装水泥 | 42.5R | kg | 1.125 | 0.351 |  | 0.39
227 | 04010170 | 散装水泥 | 42.5 | kg | 2908.913 | 0.325 |  | 945.4
228 | 04030120 | 中(细)砂 | 损耗2%+膨胀1.18 | m3 | 0.022 | 194.16 |  | 4.19
229 | 04030120 | 机制砂 | 损耗2%+膨胀1.18 | m3 | 0.013 | 131.4 |  | 1.65
230 | 04030120 | 中(细)砂 | 损耗2%+膨胀1.18 | m3 | 0.004 | 131.4 |  | 0.57
231 | 04030150 | 中(粗)砂 | 损耗2%+膨胀1.18 | m3 | 0.002 | 194.16 |  | 0.41
232 | 04030170 | 机制砂 |  | m3 | 3.776 | 131.4 |  | 496.22
233 | 04030175 | 机制砂 |  | kg | 14.209 | 0.082 |  | 1.17
234 | 04030220 | 耐磨无机骨料（金刚砂） |  | kg | 5 | 1.25 |  | 6.25
235 | 04030230 | 净干砂（机制砂） |  | m3 | 7.8 | 131.4 |  | 1024.92
人工、材料设备、机械汇总审核表
工程名称：零星修缮清单-安装 | [6 empty] | 第11页 共61页
序号 | 工料机编码 | 工料机名称 | 规格、型号等特殊要求 | 单位 | 数量 | 单价 |  | 合价
236 | 04050060 | 白石子 |  | kg | 57.195 | 0.29 |  | 16.59
237 | 04050100 | 金刚石 | 三角形 | 块 | 0.85 | 17.18 |  | 14.6
238 | 04050200 | 碎石 | Φ5-10 （细石） | m3 | 0.016 | 121.26 |  | 1.97
239 | 04050230 | 碎石 | Φ5-25 | m3 | 4.29 | 107.86 |  | 462.72
240 | 04050240 | 碎石 | Φ5-31.5 | m3 | 1.004 | 104.31 |  | 104.77
241 | 04090030 | 粉煤灰 | Ⅱ级 | kg | 505.993 | 0.21 |  | 106.26
242 | 04090170 | 石灰膏 |  | m3 | 0.056 | 659 |  | 36.57
243 | 04130060 | 烧结粉煤灰砖 | 240×115×53 | 块 | 48 | 0.34 |  | 16.32
244 | 04130720 | 水泥实心砖 | 240×115×53 MU10 | 块 | 1626.409 | 0.36 |  | 585.51
245 | 04270050 | 混凝土垫块 |  | m3 |  | 484.96 |  | 0.06
246 | 05030001 | 杉板枋材 |  | m3 | 0.037 | 2124 |  | 77.53
247 | 05030010 | 松板枋材 |  | m3 | 0.002 | 2080 |  | 4.37
248 | 05030060 | 杉枋材 |  | m3 | 0.048 | 2080 |  | 100.26
249 | 05030220 | 松木锯材 |  | m3 | 0.03 | 1442 |  | 43.18
250 | 05030230 | 硬木锯材 |  | m3 | 0.048 | 1504 |  | 71.74
251 | 05030650 | 板枋材 |  | m3 | 0.036 | 2137 |  | 76.08
252 | 05050010 | 胶合板 | 5厚 | m2 | 2.8 | 12.54 |  | 35.11
253 | 05050030 | 胶合板 | 9厚 | m2 | 4.42 | 20.06 |  | 88.67
254 | 05050040 | 胶合板 | 12厚 | m2 | 1.05 | 24.95 |  | 26.2
255 | 05050090 | 胶木板 |  | kg | 0.007 | 12.03 |  | 0.09
256 | 05070010 | 纤维板 | 5厚 | m2 | 1.05 | 22.12 |  | 23.23
257 | 05090010 | 细木工板 | 12厚 | m2 | 4.2 | 35.4 |  | 148.68
258 | 05090050 | 细木工板 | 18厚 夹心板 | m2 | 6.3 | 40.2 |  | 253.26
259 | 05150020 | 木丝板 | 25×610×1830 | m2 | 1.05 | 11.95 |  | 12.55
人工、材料设备、机械汇总审核表
工程名称：零星修缮清单-安装 | [6 empty] | 第12页 共61页
序号 | 工料机编码 | 工料机名称 | 规格、型号等特殊要求 | 单位 | 数量 | 单价 |  | 合价
260 | 05150020 | 木丝板 | 25×610×1830 | m2 |  | 353.982
261 | 060000100093 | 竹片 |  | m | 0.927 | 4.5 |  | 4.17
262 | 06010001 | 平板玻璃 | δ3 | m2 | 1.24 | 28.32 |  | 35.12
263 | 06010001 | 平板玻璃 | δ3 | m2 | 0.053 | 106.195 |  | 5.63
264 | 06010040 | 平板玻璃 | δ10 | m2 | 8.36 | 60.3 |  | 504.11
265 | 06010080 | 镜面玻璃 | δ6 | m2 | 1.05 | 61.63 |  | 64.71
266 | 06010080 | 镜面玻璃 | δ6 | m2 | 1.05 | 88.496 |  | 92.92
267 | 06050040 | 钢化玻璃 | δ12 | m2 | 1.081 | 81.47 |  | 88.07
268 | 06050040 | 钢化玻璃 | δ12 | m2 |  | 159.292
269 | 06090010 | 夹胶玻璃(采光天棚用) | 8+0.76+8 | m2 | 2.06 | 230.09 |  | 473.99
270 | 06110030 | 中空LOW-E钢化玻璃 | 6+9A+6 | m2 | 19.876 | 126.71 |  | 2518.49
271 | 06250010 | 磨砂玻璃 | δ5 | m2 | 0.917 | 36.87 |  | 33.81
272 | 06250010 | 磨砂玻璃 | δ5 | m2 |  | 88.496
273 | 06430030 | 防火玻璃 | 6+1.14PVB+6 0.5h | m2 | 1.02 | 269.91 |  | 275.31
274 | 06430030 | 防火玻璃 | 6+1.14PVB+6 0.5h | m2 |  | 973.451
275 | 07010130 | 瓷质面砖 | 300×600 | m2 | 2.08 | 64.6 |  | 134.37
276 | 07010170 | 瓷质面砖 | 800×800 | m2 | 2.1 | 83.19 |  | 174.7
277 | 07050020 | 玻化砖 | 800×800 | m2 | 1.05 | 106.195 |  | 111.5
278 | 07050050 | 瓷质地面砖 | 300×150 | m2 | 1.04 | 50.44 |  | 52.46
279 | 07050050 | 瓷质地面砖 | 300×150 | m2 |  | 57.522
280 | 07050120 | 防滑砖 | 300×300 | m2 | 1.447 | 46.02 |  | 66.59
281 | 07210001 | 同质透芯PVC | 2.0 | m2 | 1.1 | 150.442 |  | 165.49
282 | 07210030 | 橡胶板 | 3厚，楼地面适用 | m2 | 1.433 | 150.442 |  | 215.63
283 | 07230001 | 复合木地板 | 12厚 | m2 | 2.1 | 78 |  | 163.8
人工、材料设备、机械汇总审核表
工程名称：零星修缮清单-安装 | [6 empty] | 第13页 共61页
序号 | 工料机编码 | 工料机名称 | 规格、型号等特殊要求 | 单位 | 数量 | 单价 |  | 合价
284 | 07250020 | 铝合金活动地板 | 500×500×30 | m2 | 1.05 | 168.14 |  | 176.55
285 | 07250020 | 铝合金活动地板 | 500×500×30 | m2 |  | 265.487
286 | 07290010 | 化纤地毯 |  | m2 | 2.13 | 37.17 |  | 79.17
287 | 07290010 | 化纤地毯 |  | m2 | 1.433 | 141.593 |  | 202.95
288 | 08010140 | 磨光大理石板 | 15厚 | m2 | 3.06 | 72.57 |  | 222.06
289 | 08010140 | 磨光大理石板 | 15厚 | m2 |  | 398.23
290 | 08030001 | 花岗岩 |  | m2 | 8.363 | 398.23 |  | 3330.48
291 | 08030120 | 磨光花岗岩板 | 25厚 | m2 | 6.06 | 99.12 |  | 600.65
292 | 08030120 | 磨光花岗岩板 | 25厚 | m2 |  | 398.23
293 | 09010030 | 纸面石膏板 | 9厚 | m2 | 3.16 | 12.05 |  | 38.08
294 | 09010040 | 纸面石膏板 | 1220×2440×9 | m2 | 2.3 | 10.18 |  | 23.41
295 | 09030040 | 烤漆地板木 | 600-900×90×18 成品 | m2 | 1.433 | 274.34 |  | 393.21
296 | 09030090 | 榉木板 | 3厚 | m2 | 2.15 | 23.89 |  | 51.36
297 | 09030090 | 榉木板 | 3厚 | m2 |  | 283.186
298 | 09050030 | 金属烤漆板条 |  | m2 | 1.05 | 46.9 |  | 49.25
299 | 09050090 | 铝单板 | 3厚 | m2 | 3.06 | 273.28 |  | 836.24
300 | 09050140 | 铝合金插缝板 |  | m2 | 0.422 | 60.18 |  | 25.41
301 | 09050160 | 铝合金扣板 |  | m2 | 1.1 | 61.06 |  | 67.17
302 | 09050160 | 铝合金扣板 |  | m2 |  | 106.195
303 | 09050210 | 铝合金平方板 |  | m2 | 1.868 | 88.496 |  | 165.29
304 | 09050220 | 铝合金条板 |  | m2 | 2.073 | 84.07 |  | 174.26
305 | 09050220 | 铝合金条板 |  | m2 |  | 106.195
306 | 09090050 | 塑料装饰扣板 |  | m2 | 1.05 | 15.93 |  | 16.73
307 | 09110011 | 防火板 |  | m2 |  | 125
人工、材料设备、机械汇总审核表
工程名称：零星修缮清单-安装 | [6 empty] | 第14页 共61页
序号 | 工料机编码 | 工料机名称 | 规格、型号等特殊要求 | 单位 | 数量 | 单价 |  | 合价
308 | 09110011 | 防火板 |  | m2 | 0.09 | 125 |  | 11.25
309 | 09110090 | 防水型复合板材 | 18厚 | m2 | 2.029 | 34.51 |  | 70.02
310 | 09110090 | 防水型复合板材 | 18厚 | m2 |  | 88.496
311 | 09130001 | 铝塑板 | 3厚 | m2 | 4.653 | 37.79 |  | 175.83
312 | 09130020 | 铝塑板 | 5厚 | m2 | 2.2 | 75 |  | 165
313 | 09150010 | GRC饰面 |  | m2 | 1.02 | 115.04 |  | 117.34
314 | 09150010 | GRC饰面 |  | m2 |  | 1681.416
315 | 09190010 | 硅酸钙板 | 6厚 | m2 | 1.15 | 20.49 |  | 23.56
316 | 09250010 | 彩钢夹芯板 | 75厚 | m2 | 1.06 | 71.68 |  | 75.98
317 | 09250010 | 彩钢夹芯板 | 75厚 | m2 |  | 407.08
318 | 09330001 | 软膜 |  | m2 | 3.5 | 48.67 |  | 170.35
319 | 09330001 | 软膜灯 |  | m2 | 1.3 | 224 |  | 291.2
320 | 09330001 | 软膜 |  | m2 |  | 88.496
321 | 09330010 | 丝绒面料 |  | m2 | 1.12 | 20.35 |  | 22.79
322 | 09330010 | 丝绒面料 |  | m2 |  | 309.735
323 | 09330070 | 织物软雕 |  | m2 | 2.8 | 88.496 |  | 247.79
324 | 09370021 | 铝格栅 | 40*10*0.5 间距150*150 | m2 | 1.05 | 91 |  | 95.55
325 | 09370021 | 铝格栅 | 40*10*0.5 间距150*150 | m2 |  | 500
326 | 09370040 | 铝合金挂片 | 间距150 | m2 | 1.05 | 97.35 |  | 102.22
327 | 09370070 | 成品木格栅 | 150×150×80 | m2 | 1.05 | 101.77 |  | 106.86
328 | 09370070 | 成品木格栅 | 150×150×80 | m2 |  | 398.23
329 | 09370101 | 铝方通 | 70*25*0.8间距100 | m2 | 1.05 | 500 |  | 525
330 | 09370171 | 铝合金风口 | 成品300*300 | 个 | 1.05 | 25 |  | 26.25
331 | 09370171 | 铝合金风口 | 成品300*300 | 个 | 1.05 | 250 |  | 262.5
人工、材料设备、机械汇总审核表
工程名称：零星修缮清单-安装 | [6 empty] | 第15页 共61页
序号 | 工料机编码 | 工料机名称 | 规格、型号等特殊要求 | 单位 | 数量 | 单价 |  | 合价
332 | 09390020 | 塑钢半玻璃隔断 |  | m2 | 1.05 | 292.04 |  | 306.64
333 | 09390020 | 塑钢半玻璃隔断 |  | m2 |  | 442.478
334 | 10010001 | 边龙骨 | 22×22 | m | 0.6 | 2.65 |  | 1.59
335 | 10010010 | 次龙骨 | 25×24 | m | 2.8 | 3.1 |  | 8.68
336 | 10010040 | 复合主龙骨 | T型25×32 | m | 0.83 | 3.54 |  | 2.94
337 | 10010070 | 轻钢龙骨(不上人型） | 平面300×300 | m2 | 1.05 | 29.2 |  | 30.66
338 | 10010110 | 轻钢龙骨(不上人型) | 跌级300×300 | m2 | 1.05 | 35.4 |  | 37.17
339 | 10010160 | 轻钢龙骨(上人型) | 平面300×300 | m2 | 1.05 | 33.63 |  | 35.31
340 | 10010200 | 轻钢龙骨(上人型) | 跌级300×300 | m2 | 1.05 | 27.43 |  | 28.8
341 | 10010250 | 轻钢竖龙骨 | 75×50 | m | 3.8 | 4.6 |  | 17.48
342 | 10010260 | 轻钢天地龙骨 | 75×40 | m | 2.2 | 4.42 |  | 9.72
343 | 10010310 | 镀锌轻钢龙骨 | 75×40 | m | 1.06 | 5.49 |  | 5.82
344 | 10010320 | 镀锌轻钢龙骨 | 75×50 | m | 1.988 | 5.49 |  | 10.91
345 | 10130120 | 镀锌槽型吊码 | 单边 δ=3 | 个 | 12.36 | 3.81 |  | 47.09
346 | 10150160 | 铝合金T形龙骨 | h=35 | m | 2.473 | 5.31 |  | 13.13
347 | 12010170 | 木板条 | 1000×30×8 | 条 | 43.352 | 22.44 |  | 972.82
348 | 12010180 | 木板条 | 1200×30×6 | 条 | 0.21 | 36.32 |  | 7.63
349 | 12010210 | 木压条 | 40×15 | m | 0.51 | 7.96 |  | 4.06
350 | 12010490 | 硬木踢脚线 | 成品 | m | 1.05 | 17.7 |  | 18.59
351 | 12010560 | 木弧线 | 50 | m | 0.707 | 19.47 |  | 13.76
352 | 12030210 | 不锈钢压条 | 65×15×2 | m | 1.242 | 48.09 |  | 59.73
353 | 12030290 | 铝合金槽线 | 宽75 | m | 0.15 | 10.62 |  | 1.59
354 | 12030360 | 铝合金角线 |  | m | 0.6 | 5.75 |  | 3.45
355 | 12030400 | 铝合金收边线 |  | m | 1.05 | 8.85 |  | 9.29
人工、材料设备、机械汇总审核表
工程名称：零星修缮清单-安装 | [6 empty] | 第16页 共61页
序号 | 工料机编码 | 工料机名称 | 规格、型号等特殊要求 | 单位 | 数量 | 单价 |  | 合价
356 | 12030400 | 铝合金收边线 |  | m |  | 13.274
357 | 12030430 | 铝合金压条 | 综合 | m | 2.115 | 8.85 |  | 18.72
358 | 12030440 | 铝合金压条 | T型 | m | 0.896 | 12.39 |  | 11.1
359 | 12030460 | 铝合金压条 | 30×3 | m | 6.784 | 10.62 |  | 72.05
360 | 12030470 | 铜防滑条 | ⊥型 宽30 | m | 1.06 | 26.55 |  | 28.14
361 | 12030510 | 铜条 | 3×20 | m | 1.06 | 13.27 |  | 14.07
362 | 12030570 | 铝合金踢脚线 | 1200×100 | m | 1.02 | 26.55 |  | 27.08
363 | 12030580 | 铸铜条 | 6×110 | m | 1.06 | 28.67 |  | 30.39
364 | 12030590 | 铜质压棍 |  | m | 1.53 | 44.25 |  | 67.7
365 | 12070060 | 石膏顶角线 | 80×30 | m | 0.707 | 5.31 |  | 3.75
366 | 12090060 | 软塑料线条 | 直线 宽200 | m | 5.88 | 7.08 |  | 41.63
367 | 12090130 | 塑料板扫脚盖板 |  | m | 0.583 | 2.65 |  | 1.55
368 | 12090140 | 塑料板压口盖板 |  | m | 0.583 | 4.42 |  | 2.58
369 | 12090160 | 塑料压条 |  | m | 1.178 | 7.08 |  | 8.34
370 | 12090170 | 塑料阴阳角卡口板 |  | m | 0.525 | 4.42 |  | 2.32
371 | 12390040 | 铝合金工字 |  | m | 1.68 | 17.7 |  | 29.74
372 | 12450120 | 圆筒型铝合金 | 600×600 含配件 | m2 | 1.05 | 42.92 |  | 45.07
373 | 13010050 | 醇酸磁漆 |  | kg | 0.022 | 15.33 |  | 0.34
374 | 13010160 | 酚醛调和漆 |  | kg | 0.224 | 11.95 |  | 2.68
375 | 13010160 | 一般钢结构 | (调和漆 二遍) | kg | 0.015 | 11.95 |  | 0.18
376 | 13010370 | 沥青清漆 |  | kg | 0.525 | 9.29 |  | 4.88
377 | 13010390 | 煤焦沥青漆 | L01-17 | kg | 4.587 | 10.62 |  | 48.71
378 | 13030610 | 环氧地坪面漆 |  | kg | 0.35 | 19.07 |  | 6.67
379 | 13030620 | 环氧地坪中涂漆 |  | kg | 1.5 | 18 |  | 27
人工、材料设备、机械汇总审核表
工程名称：零星修缮清单-安装 | [6 empty] | 第17页 共61页
序号 | 工料机编码 | 工料机名称 | 规格、型号等特殊要求 | 单位 | 数量 | 单价 |  | 合价
380 | 13030630 | 环氧渗透地坪底漆 |  | kg | 0.2 | 18 |  | 3.6
381 | 13030640 | 环氧渗透地坪釉平面漆 | 含拉毛 | kg | 0.7 | 23.76 |  | 16.63
382 | 13050060 | 防锈漆 | C53-1 | kg | 0.006 | 9.82 |  | 0.06
383 | 13050100 | 醇酸防锈漆 | C53-1 | kg | 1.192 | 10.27 |  | 12.24
384 | 13050100 | 一般钢结构 | (红丹防锈漆 二遍) | kg | 0.021 | 10.27 |  | 0.22
385 | 13050110 | 酚醛防锈漆 |  | kg | 3.924 | 10.27 |  | 40.3
386 | 13090050 | 银粉漆 |  | kg | 0.13 | 13.45 |  | 1.75
387 | 13350280 | 密封油膏 | 塑料油膏 | kg | 7.158 | 1.77 |  | 12.67
388 | 13350560 | 防水密封胶 |  | kg | 3.51 | 10.08 |  | 35.38
389 | 13390001 | 石材养护液 |  | kg | 0.215 | 18.58 |  | 3.99
390 | 13390010 | 石材保护液 |  | kg | 0.25 | 18.58 |  | 4.64
391 | 13390020 | 石材晶化液 |  | kg | 0.75 | 20.35 |  | 15.26
392 | 14030030 | 煤油 |  | kg | 0.04 | 7.83 |  | 0.31
393 | 14030060 | 汽油 | 92# | kg | 2.133 | 8.8 |  | 18.77
394 | 14030090 | 铅油 |  | kg | 0.225 | 6.02 |  | 1.36
395 | 14030100 | 铅油 | 厚漆 | kg | 0.056 | 6.02 |  | 0.34
396 | 14050020 | 溶剂油 |  | kg | 0.021 | 6 |  | 0.13
397 | 14050050 | 溶剂汽油 | 200# | kg | 0.295 | 6.94 |  | 2.05
398 | 14070001 | 白铅油 |  | kg | 5.335 | 6.16 |  | 32.86
399 | 14070090 | 黄干油 |  | kg | 0.56 | 5.88 |  | 3.29
400 | 14070130 | 机油 | 综合 | kg | 3.131 | 10.27 |  | 32.15
401 | 14070240 | 清油 |  | kg | 0.101 | 14 |  | 1.41
402 | 14070250 | 清油 | C01-1 | kg | 0.182 | 14 |  | 2.55
403 | 14070260 | 润滑油 |  | kg | 1.062 | 7.88 |  | 8.37
人工、材料设备、机械汇总审核表
工程名称：零星修缮清单-安装 | [6 empty] | 第18页 共61页
序号 | 工料机编码 | 工料机名称 | 规格、型号等特殊要求 | 单位 | 数量 | 单价 |  | 合价
404 | 14090010 | 电力复合酯 | 综合 | kg | 1.782 | 25.4 |  | 45.26
405 | 14090080 | 砂蜡 |  | kg | 0.027 | 7.39 |  | 0.2
406 | 14090090 | 石蜡 |  | kg | 0.027 | 7.57 |  | 0.2
407 | 14230280 | 漂白粉 |  | kg | 0.054 | 2 |  | 0.11
408 | 14310040 | 白垩粉 |  | kg | 7.887 | 0.78 |  | 6.15
409 | 14310400 | 氢氟酸 | 45% | kg | 0.099 | 4.03 |  | 0.4
410 | 14310510 | 硝酸 |  | kg | 0.47 | 1.95 |  | 0.92
411 | 14310600 | 重铬酸钾 | 98% | kg | 0.055 | 24.78 |  | 1.36
412 | 14330001 | 丙酮 |  | kg | 0.405 | 6.64 |  | 2.69
413 | 14350570 | 脱模剂 |  | kg | 6.664 | 2.92 |  | 19.46
414 | 14350890 | 润滑剂 |  | kg | 0.412 | 4.12 |  | 1.7
415 | 14350990 | 密封保护剂 |  | kg | 0.25 | 12.99 |  | 3.25
416 | 14351100 | 减水剂 | WR-S | kg | 28.445 | 3.57 |  | 101.55
417 | 14351350 | 双组份美缝剂 | 400g | 组 | 0.04 | 74.34 |  | 2.94
418 | 14390070 | 可燃气体(丙烷) |  | kg |  | 2.88
419 | 14390180 | 氧气 |  | m3 | 49.656 | 4.01 |  | 199.12
420 | 14390190 | 乙炔气 |  | kg | 16.479 | 21.35 |  | 351.83
421 | 14390200 | 乙炔气 |  | m3 | 0.096 | 28.46 |  | 2.73
422 | 14410080 | 玻璃胶 | 310g | 支 | 7 | 11.5 |  | 80.5
423 | 14410090 | 玻璃胶 | 350g | 支 | 4.461 | 13.27 |  | 59.2
424 | 14410240 | 结构胶 | 590mL | 支 | 0.153 | 10.37 |  | 1.58
425 | 14410410 | 氯丁橡胶粘接剂 |  | kg | 0.45 | 10.67 |  | 4.8
426 | 14410430 | 氯丁粘接剂 |  | kg | 0.382 | 14.76 |  | 5.63
427 | 14410450 | 密封胶 |  | kg | 0.998 | 36.28 |  | 36.22
人工、材料设备、机械汇总审核表
工程名称：零星修缮清单-安装 | [6 empty] | 第19页 共61页
序号 | 工料机编码 | 工料机名称 | 规格、型号等特殊要求 | 单位 | 数量 | 单价 |  | 合价
428 | 14410460 | 密封胶 |  | 支 | 1.001 | 21.42 |  | 21.44
429 | 14410490 | 耐候胶 | 590mL | 支 | 0.58 | 26.11 |  | 15.14
430 | 14410500 | 耐候胶 | DC79HN | L | 6.358 | 46.02 |  | 292.61
431 | 14410570 | 万能胶 |  | kg | 0.231 | 11.95 |  | 2.76
432 | 14410600 | 益胶泥 | A型 | kg | 11.002 | 1.11 |  | 12.21
433 | 14410620 | 云石胶 |  | kg | 0.785 | 7.52 |  | 5.9
434 | 14410760 | 粘合剂 | 507 | kg | 0.014 | 7.56 |  | 0.11
435 | 14410920 | 硅酮结构胶 | 双组分 | L | 4.949 | 43.36 |  | 214.6
436 | 14410940 | 自流平专用界面剂 |  | kg | 0.204 | 7.79 |  | 1.59
437 | 14410970 | 粉状型建筑胶粘剂 |  | kg | 15.666 | 1.92 |  | 30.08
438 | 14430120 | 双面胶条 | 10×16 | m | 32.8 | 0.27 |  | 8.86
439 | 14430160 | 双面胶纸 | 2 | m2 | 1.05 | 10.88 |  | 11.42
440 | 14430250 | 双面弹性胶带 |  | m | 5.04 | 0.61 |  | 3.07
441 | 14430260 | 丝绒专用粘胶带 |  | m | 0.525 | 0.42 |  | 0.22
442 | 14430290 | 塑料胶粘带 | 20mm×20m | 个 | 0.001 | 3.05
443 | 15010320 | 石棉绒 | 综合 | kg | 3.674 | 4.14 |  | 15.21
444 | 15010400 | 石棉橡胶板 | δ1-6 | kg | 0.054 | 7.26 |  | 0.39
445 | 15010420 | 石棉橡胶板 | 低压 δ0.8-6 | kg | 12.805 | 7.27 |  | 93.09
446 | 15030020 | 岩棉板 | δ40 | m2 | 0.45 | 12.88 |  | 5.8
447 | 15030020 | 岩棉板 | δ40 | m2 |  | 75.221
448 | 15030120 | 超细玻璃岩棉 |  | m3 | 0.12 | 201.77 |  | 24.21
449 | 15050010 | 矿棉板 | 1200×600×9 | m2 | 1.05 | 79.646 |  | 83.63
450 | 15070130 | 超细玻璃棉板 | δ50 | m2 | 1.05 | 16.37 |  | 17.19
451 | 15070140 | 超细玻璃棉毡 |  | m2 | 1.053 | 18.14 |  | 19.09
人工、材料设备、机械汇总审核表
工程名称：零星修缮清单-安装 | [6 empty] | 第20页 共61页
序号 | 工料机编码 | 工料机名称 | 规格、型号等特殊要求 | 单位 | 数量 | 单价 |  | 合价
452 | 15130030 | 泡沫塑料 |  | m2 | 1.05 | 9.84 |  | 10.33
453 | 15230140 | 防火胶 | 590ml | 支 | 0.793 | 26.55 |  | 21.05
454 | 16010001 | 隔音板 |  | m2 | 1.05 | 22 |  | 23.1
455 | 16010010 | 木质装饰吸音板 |  | m2 | 1.07 | 27.88 |  | 29.83
456 | 16010010 | 木质装饰吸音板 |  | m2 |  | 398.23
457 | 16030001 | 矿棉吸音板 |  | m2 | 2.1 | 16.5 |  | 34.65
458 | 16030010 | 岩棉吸音板 |  | m2 | 1.05 | 16.18 |  | 16.99
459 | 16030010 | 岩棉吸音板 |  | m2 |  | 106.195
460 | 16030020 | 铝合金吸音板 |  | m2 | 1 | 106.195 |  | 106.19
461 | 16030030 | 穿孔石膏吸音板 |  | m2 | 1.05 | 10.35 |  | 10.87
462 | 16030030 | 穿孔石膏吸音板 |  | m2 |  | 44.248
463 | 17010190 | 钢塑复合管 | DN125 | m | 0.978 | 94.68 |  | 92.6
464 | 17010200 | 钢塑复合管 | DN150 | m | 0.978 | 111.32 |  | 108.87
465 | 17010310 | 焊接钢管 |  | kg | 0.35 | 3.522 |  | 1.23
466 | 17010410 | 焊接钢管 | DN15 | m | 2.06 | 6.699 |  | 13.8
467 | 17010430 | 焊接钢管 | DN20 | m | 0.082 | 5.759 |  | 0.47
468 | 17010430 | 焊接钢管 | DN20 | m | 2.06 | 8.736 |  | 18
469 | 17010450 | 焊接钢管 | DN25 | m | 2.06 | 12.97 |  | 26.72
470 | 17010460 | 焊接钢管 | DN32 | m | 2.06 | 16.634 |  | 34.27
471 | 17010470 | 焊接钢管 | DN40 | m | 0.002 | 13.448 |  | 0.02
472 | 17010470 | 焊接钢管 | DN40 | m | 2.06 | 20.407 |  | 42.04
473 | 17010490 | 焊接钢管 | DN50 | m | 2.06 | 25.917 |  | 53.39
474 | 17010500 | 焊接钢管 | DN65 | m | 2.06 | 35.264 |  | 72.64
475 | 17010510 | 焊接钢管 | DN75 | m | 2.06 | 44.095 |  | 90.84
人工、材料设备、机械汇总审核表
工程名称：零星修缮清单-安装 | [6 empty] | 第21页 共61页
序号 | 工料机编码 | 工料机名称 | 规格、型号等特殊要求 | 单位 | 数量 | 单价 |  | 合价
476 | 17010530 | 焊接钢管 | DN80 | m | 0.318 | 44.095 |  | 14.02
477 | 17010550 | 焊接钢管 | DN100 | m | 2.378 | 54.881 |  | 130.51
478 | 17010550 | 焊接钢管 | DN100 | m | 1.03 | 37.771 |  | 38.9
479 | 17010570 | 焊接钢管 | DN125 | m | 2.378 | 80.27 |  | 190.88
480 | 17010590 | 焊接钢管 | DN150 | m | 2.025 | 63.11 |  | 127.8
481 | 17010590 | 焊接钢管 | DN150 | m | 2.696 | 95.053 |  | 256.26
482 | 17010830 | 碳钢管 |  | m | 0.9 | 580 |  | 522
483 | 17030010 | KPG电管 | DN15 | m | 1.03 | 2.25 |  | 2.32
484 | 17030010 | KPG电管 | DN20 | m | 1.03 | 2.6 |  | 2.68
485 | 17030010 | KPG电管 | DN25 | m | 1.03 | 4.04 |  | 4.16
486 | 17030010 | KPG电管 | DN32 | m | 1.03 | 5.39 |  | 5.55
487 | 17030010 | KPG电管 | DN40 | m | 1.03 | 6.6 |  | 6.8
488 | 17030010 | KPG电管 | DN50 | m | 1.03 | 9.6 |  | 9.89
489 | 17030050 | 镀锌钢管 | DN25 | m | 2.04 | 11.515 |  | 23.49
490 | 17030090 | 镀锌钢管 | DN50 | m | 0.074 | 21.424 |  | 1.58
491 | 17030090 | 镀锌钢管 | DN50 | m | 1.02 | 21.424 |  | 21.85
492 | 17030100 | 镀锌钢管 | DN65 | m | 1.013 | 29.173 |  | 29.55
493 | 17030130 | 镀锌钢管 | DN80 | m | 1.013 | 35.984 |  | 36.45
494 | 17030140 | 镀锌钢管 | DN100 | m | 1.03 | 46.812 |  | 48.22
495 | 17030290 | JDG50 |  | m | 2.06 | 12.871 |  | 26.51
496 | 17030290 | KBG16 |  | m | 2.06 | 2.257 |  | 4.65
497 | 17030290 | KBG20 |  | m | 2.06 | 2.603 |  | 5.36
498 | 17030290 | KBG25 |  | m | 2.06 | 4.047 |  | 8.34
499 | 17030290 | KBG32 |  | m | 2.06 | 5.394 |  | 11.11
人工、材料设备、机械汇总审核表
工程名称：零星修缮清单-安装 | [6 empty] | 第22页 共61页
序号 | 工料机编码 | 工料机名称 | 规格、型号等特殊要求 | 单位 | 数量 | 单价 |  | 合价
500 | 17030290 | KBG40 |  | m | 2.06 | 5.394 |  | 11.11
501 | 17030290 | JDG16 |  | m | 52.53 | 3.25 |  | 170.72
502 | 17030290 | JDG20 |  | m | 2.06 | 4.619 |  | 9.52
503 | 17030290 | JDG25 |  | m | 2.06 | 5.852 |  | 12.06
504 | 17030290 | JDG32 |  | m | 2.06 | 7.627 |  | 15.71
505 | 17030290 | JDG40 |  | m | 2.06 | 9.621 |  | 19.82
506 | 17050160 | 不锈钢管 | Φ50 | m | 3.149 | 50.88 |  | 160.22
507 | 17050240 | 316不锈钢管 | DN15 | m | 0.992 | 14.295 |  | 14.18
508 | 17050250 | 316不锈钢管 | DN20 | m | 0.992 | 24.18 |  | 23.99
509 | 17050260 | 316不锈钢管 | DN25 | m | 0.992 | 31.605 |  | 31.35
510 | 17050270 | 316不锈钢管 | DN32 | m | 0.992 | 44.775 |  | 44.42
511 | 17050280 | 316不锈钢管 | DN40 | m | 1.002 | 57.135 |  | 57.25
512 | 17050290 | 316不锈钢管 | DN50 | m | 1.002 | 64.35 |  | 64.48
513 | 17050950 | 薄壁不锈钢管 | DN15 | m | 0.986 | 9.53 |  | 9.4
514 | 17050960 | 薄壁不锈钢管 | DN20 | m | 0.986 | 16.12 |  | 15.89
515 | 17050970 | 薄壁不锈钢管 | DN25 | m | 0.986 | 21.07 |  | 20.78
516 | 17050980 | 薄壁不锈钢管 | DN32 | m | 0.986 | 29.85 |  | 29.43
517 | 17050990 | 薄壁不锈钢管 | DN40 | m | 0.994 | 38.09 |  | 37.86
518 | 17051000 | 薄壁不锈钢管 | DN50 | m | 0.987 | 42.9 |  | 42.34
519 | 17051010 | 薄壁不锈钢管 | DN65 | m | 0.987 | 121.12 |  | 119.55
520 | 17051010 | 316不锈钢管 | DN65 | m | 0.987 | 181.68 |  | 179.32
521 | 17051030 | 薄壁不锈钢管 | DN80 | m | 0.987 | 137.73 |  | 135.94
522 | 17051030 | 316不锈钢管 | DN80 | m | 0.987 | 206.595 |  | 203.91
523 | 17051040 | 薄壁不锈钢管 | DN100 | m | 0.987 | 167.99 |  | 165.81
人工、材料设备、机械汇总审核表
工程名称：零星修缮清单-安装 | [6 empty] | 第23页 共61页
序号 | 工料机编码 | 工料机名称 | 规格、型号等特殊要求 | 单位 | 数量 | 单价 |  | 合价
524 | 17051040 | 316不锈钢管 | DN100 | m | 0.987 | 251.985 |  | 248.71
525 | 17070010 | 无缝钢管 |  | m | 0.3 | 3.41 |  | 1.02
526 | 17070030 | 无缝钢管 | Φ22×2 | m | 0.644 | 5.78 |  | 3.72
527 | 17070310 | 无缝钢管 | Φ89×4 | m | 0.848 | 39.07 |  | 33.13
528 | 17070370 | 无缝钢管 | Φ133×4 | m | 0.848 | 59 |  | 50.03
529 | 17070390 | 无缝钢管 | Φ159×4.5 | m | 1.696 | 79.85 |  | 135.43
530 | 17070450 | 无缝钢管 | Φ219×6 | m | 1.166 | 147.68 |  | 172.19
531 | 17070500 | 无缝钢管 | Φ273×7 | m | 1.166 | 215.18 |  | 250.9
532 | 17090001 | 方钢管 | 25×25×2.5 | kg | 0.211 | 4.5 |  | 0.95
533 | 17090040 | 不锈钢方管 | 30×30×0.8 | m | 3.936 | 10.3 |  | 40.54
534 | 17110840 | 承插铸铁给水管 | DN100 | m | 1.01 | 102.76 |  | 103.79
535 | 17110850 | 承插铸铁给水管 | DN150 | m | 1.005 | 135.19 |  | 135.87
536 | 17111170 | 柔性机制排水铸铁管 | DN50 | m | 0.978 | 31.29 |  | 30.6
537 | 17111180 | 柔性机制排水铸铁管 | DN75 | m | 0.955 | 38.2 |  | 36.48
538 | 17111190 | 柔性机制排水铸铁管 | DN100 | m | 0.905 | 51.03 |  | 46.18
539 | 17111200 | 柔性机制排水铸铁管 | DN150 | m | 0.945 | 85.94 |  | 81.21
540 | 17111200 | 柔性机制排水铸铁管 | DN125 | m | 0.945 | 68.48 |  | 64.71
541 | 17190001 | 金属软管DN15 |  | m | 1.03 | 1.5 |  | 1.55
542 | 17190001 | 金属软管DN20 |  | m | 1.03 | 1.9 |  | 1.96
543 | 17190001 | 金属软管DN25 |  | m | 1.03 | 2.5 |  | 2.58
544 | 17190001 | 金属软管DN32 |  | m | 1.03 | 4.46 |  | 4.59
545 | 17190001 | 金属软管DN40 |  | m | 1.03 | 4.5 |  | 4.64
546 | 17190001 | 金属软管DN50 |  | m | 1.03 | 5.5 |  | 5.67
547 | 17190030 | 金属软管 | DN15 | 根 | 8.08 | 15 |  | 121.2
人工、材料设备、机械汇总审核表
工程名称：零星修缮清单-安装 | [6 empty] | 第24页 共61页
序号 | 工料机编码 | 工料机名称 | 规格、型号等特殊要求 | 单位 | 数量 | 单价 |  | 合价
548 | 17250001 | 塑料管 |  | kg | 1.18 | 8.19 |  | 9.66
549 | 17250590 | 塑料软管 | DE5 | m | 0.53 | 0.13 |  | 0.07
550 | 17250610 | 塑料软管 | DE6 | m | 1 | 0.13 |  | 0.13
551 | 17250920 | 异型塑料管 | Φ2.5-5 | m | 0.15 | 0.47 |  | 0.07
552 | 17250930 | 异型塑料管 | Φ5 | m | 0.106 | 0.49 |  | 0.05
553 | 17250950 | 聚乙烯管 | Φ20 | m | 1.015 | 1.56 |  | 1.58
554 | 17250960 | 聚乙烯管 | Φ25 | m | 1.015 | 1.91 |  | 1.94
555 | 17250970 | 聚乙烯管 | Φ32 | m | 1.015 | 2.47 |  | 2.51
556 | 17250990 | 聚乙烯管 | Φ40 | m | 1.015 | 3.78 |  | 3.84
557 | 17251000 | 聚乙烯管 | Φ50 | m | 1.015 | 5.98 |  | 6.07
558 | 17251010 | 聚乙烯管 | Φ63 | m | 1.015 | 9.39 |  | 9.53
559 | 17251020 | 聚乙烯管 | Φ75 | m | 1.015 | 13.18 |  | 13.38
560 | 17251030 | 聚乙烯管 | Φ90 | m | 1.015 | 19.1 |  | 19.39
561 | 17251040 | 聚乙烯管 | Φ110 | m | 1.015 | 27.27 |  | 27.68
562 | 17251830 | HDPE管双壁波纹管(8kN/m2) | φ200 | m | 1.02 | 36 |  | 36.72
563 | 17251840 | HDPE管双壁波纹管(8kN/m2) | DN300 | m | 1.02 | 59.12 |  | 60.3
564 | 17251850 | HDPE管双壁波纹管(8kN/m2) | DN400 | m | 1.02 | 98.8 |  | 100.78
565 | 17251860 | HDPE双壁波纹管(8kN/m2) | DN500 | m | 1.02 | 140.38 |  | 143.19
566 | 17252110 | HDPE双壁波纹管(4kN/m2) | Φ400 | m | 0.993 | 73.79 |  | 73.27
567 | 17252120 | HDPE双壁波纹管(4kN/m2) | Φ500 | m | 0.993 | 98.77 |  | 98.08
568 | 17252130 | HDPE双壁波纹管(4kN/m2) | Φ600 | m | 0.993 | 143.68 |  | 142.67
569 | 17252220 | HDPE双壁波纹管(8kN/m2) | Φ600 | m | 1.02 | 196.74 |  | 200.67
人工、材料设备、机械汇总审核表
工程名称：零星修缮清单-安装 | [6 empty] | 第25页 共61页
序号 | 工料机编码 | 工料机名称 | 规格、型号等特殊要求 | 单位 | 数量 | 单价 |  | 合价
570 | 17252610 | PPR塑料给水管 | Φ20 | m | 1.016 | 3.17 |  | 3.22
571 | 17252620 | PPR塑料给水管 | Φ25 | m | 1.016 | 5.09 |  | 5.17
572 | 17252620 | 塑料给水管PE | Φ25 | m | 1.016 | 2.15 |  | 2.18
573 | 17252630 | PPR塑料给水管 | Φ32 | m | 1.016 | 7.78 |  | 7.9
574 | 17252630 | PE给水管De32 | Φ32 | m | 1.02 | 3.27 |  | 3.34
575 | 17252640 | PPR塑料给水管 | Φ40 | m | 1.016 | 11.68 |  | 11.87
576 | 17252640 | 塑料给水管PE | Φ40 | m | 1.02 | 5.12 |  | 5.22
577 | 17252650 | PPR塑料给水管 | Φ50 | m | 1.016 | 16.14 |  | 16.4
578 | 17252660 | PPR塑料给水管 | Φ63 | m | 1.016 | 29.96 |  | 30.44
579 | 17252660 | PE给水管De65 | Φ63 | m | 1.02 | 13.5 |  | 13.77
580 | 17253130 | 塑料排水管 | Φ50 | m | 3.036 | 5.81 |  | 17.64
581 | 17253130 | 塑料排水管 | Φ50 | m | 0.993 | 5.06 |  | 5.02
582 | 17253130 | 塑料雨水管 | Φ50 | m | 0.993 | 5.453 |  | 5.41
583 | 17253140 | 塑料排水管 | Φ75 | m | 2.994 | 9.77 |  | 29.25
584 | 17253140 | 塑料排水管 | Φ75 | m | 0.993 | 8.52 |  | 8.46
585 | 17253140 | 塑料雨水管 | Φ75 | m | 0.993 | 8.58 |  | 8.52
586 | 17253150 | 塑料排水管 | Φ110 | m | 1.944 | 15.93 |  | 30.97
587 | 17253150 | 塑料排水管 | Φ110 | m | 0.993 | 13.89 |  | 13.79
588 | 17253150 | 塑料雨水管 | Φ110 | m | 0.993 | 12.66 |  | 12.57
589 | 17253160 | 塑料排水管 | Φ160 | m | 1.926 | 32.03 |  | 61.69
590 | 17253160 | 塑料排水管 | Φ160 | m | 0.993 | 27.92 |  | 27.72
591 | 17253580 | 承插塑料排水管 | Φ63 | m | 0.4 | 8.56 |  | 3.42
592 | 17253590 | HDPE双壁波纹管排水管(8kN/m2) | Φ200 | m | 0.993 | 36 |  | 35.75
593 | 17253590 | HDPE缠绕结构壁B型管 | 环刚度8KN/m2 De225 | m | 0.993 | 132.56 |  | 131.63
人工、材料设备、机械汇总审核表
工程名称：零星修缮清单-安装 | [6 empty] | 第26页 共61页
序号 | 工料机编码 | 工料机名称 | 规格、型号等特殊要求 | 单位 | 数量 | 单价 |  | 合价
594 | 17253610 | HDPE双壁波纹管排水管(8kN/m2) | Φ315 | m | 0.993 | 59.12 |  | 58.71
595 | 17253610 | HDPE缠绕结构壁B型管 | 环刚度8KN/m2 De315 | m | 0.993 | 159.06 |  | 157.95
596 | 17253620 | HDPE缠绕结构壁B型管 | 环刚度8KN/m2 De400 | m | 0.993 | 262.33 |  | 260.49
597 | 17253630 | HDPE缠绕结构壁B型管 | 环刚度8KN/m2 De500 | m | 0.993 | 316.93 |  | 314.71
598 | 17253640 | HDPE缠绕结构壁B型管 | 环刚度8KN/m2 De600 | m | 0.993 | 428.76 |  | 425.76
599 | 17254250 | 塑料通气管 | Φ50 | m | 1.01 | 5.81 |  | 5.87
600 | 17254260 | 塑料通气管 | Φ75 | m | 1.01 | 9.77 |  | 9.87
601 | 17254270 | 塑料通气管 | Φ160 | m | 1.01 | 32.03 |  | 32.35
602 | 17254320 | 承插塑料通气管 | Φ110 | m | 1.01 | 15.93 |  | 16.09
603 | 17270190 | 橡胶管 |  | m | 0.09 | 20.48 |  | 1.84
604 | 17270250 | 橡胶软管 | DN20 | m | 0.036 | 10.04 |  | 0.36
605 | 17280040 | 钢塑复合管 | DN32 | m | 0.991 | 23.86 |  | 23.65
606 | 17280050 | 钢塑复合管 | DN40 | m | 1.002 | 30.22 |  | 30.28
607 | 17280060 | 复合管 | DN50 | m | 1.015 | 25.21 |  | 25.59
608 | 17280060 | 钢塑复合管 | DN50 | m | 1.002 | 37.14 |  | 37.21
609 | 17280070 | 钢塑复合管 | DN65 | m | 1.002 | 49.27 |  | 49.37
610 | 17280090 | 钢塑复合管 | DN80 | m | 1.002 | 63.5 |  | 63.63
611 | 17280100 | 钢塑复合管 | DN100 | m | 1.002 | 84.66 |  | 84.83
612 | 17280210 | 复合管 | Φ110 | m | 1.015 | 63.12 |  | 64.07
613 | 17280230 | 复合管 | Φ160 | m | 1.015 | 111.32 |  | 112.99
614 | 17310780 | 输水软管 | Φ25 | m | 1.26 | 3.61 |  | 4.55
615 | 18010540 | 室内柔性排水铸铁管(机械接口)管件 | DN50 | 个 | 0.664 | 12 |  | 7.97
616 | 18010550 | 室内柔性排水铸铁管(机 | DN75 | 个 | 0.678 | 21.25 |  | 14.41
人工、材料设备、机械汇总审核表
工程名称：零星修缮清单-安装 | [6 empty] | 第27页 共61页
序号 | 工料机编码 | 工料机名称 | 规格、型号等特殊要求 | 单位 | 数量 | 单价 |  | 合价
械接口)管件
617 | 18010560 | 室内柔性排水铸铁管(机械接口)管件 | DN100 | 个 | 0.964 | 33.54 |  | 32.33
618 | 18010570 | 室内柔性排水铸铁管(机械接口)管件 | DN125 | 个 | 0.446 | 57.48 |  | 25.64
619 | 18010570 | 室内柔性排水铸铁管(机械接口)管件 | DN150 | 个 | 0.446 | 77.36 |  | 34.5
620 | 18011100 | 室外承插铸铁给水管件 | DN100 | 个 | 0.107 | 91.29 |  | 9.77
621 | 18011110 | 室外承插铸铁给水管件 | DN150 | 个 | 0.101 | 114.15 |  | 11.53
622 | 18011530 | Φ130镀锌管 | DN150 | 个 | 1 | 107.987 |  | 107.99
623 | 18011530 | 室外沟槽式管件 | DN150 | 个 | 0.051 | 43.69 |  | 2.23
624 | 18011610 | 给水室内钢管沟槽管件 | DN125 | 个 | 0.24 | 44.03 |  | 10.57
625 | 18011620 | 给水室内钢管沟槽管件 | DN150 | 个 | 0.188 | 50.73 |  | 9.54
626 | 18030790 | 弯头(异径管) | Φ159×5 | 个 | 1 | 53.54 |  | 53.54
627 | 18032020 | 给水室外镀锌钢管螺纹管件 | DN25 | 个 | 0.566 | 4.82 |  | 2.73
628 | 18032050 | 给水室外镀锌钢管螺纹管件 | DN50 | 个 | 0.205 | 9.4 |  | 1.93
629 | 18032060 | 给水室外镀锌钢管螺纹管件 | DN65 | 个 | 0.203 | 12.5 |  | 2.54
630 | 18032070 | 给水室外镀锌钢管螺纹管件 | DN80 | 个 | 0.192 | 15 |  | 2.88
631 | 18051480 | 给水室内不锈钢管卡压管件 | DN15 | 个 | 1.341 | 8.57 |  | 11.49
632 | 18051490 | 给水室内不锈钢管卡压管件 | DN20 | 个 | 1.116 | 9.63 |  | 10.75
633 | 18051500 | 给水室内不锈钢管卡压管 | DN25 | 个 | 1.075 | 13.32 |  | 14.32
人工、材料设备、机械汇总审核表
工程名称：零星修缮清单-安装 | [6 empty] | 第28页 共61页
序号 | 工料机编码 | 工料机名称 | 规格、型号等特殊要求 | 单位 | 数量 | 单价 |  | 合价
件
634 | 18051510 | 给水室内不锈钢管卡压管件 | DN32 | 个 | 0.937 | 22.85 |  | 21.41
635 | 18051520 | 给水室内不锈钢管卡压管件 | DN40 | 个 | 0.752 | 29.08 |  | 21.87
636 | 18051530 | 给水室内不锈钢管卡压管件 | DN50 | 个 | 0.633 | 49.2 |  | 31.14
637 | 18051540 | 给水室内不锈钢管卡压管件 | DN65 | 个 | 0.526 | 108.35 |  | 56.99
638 | 18051540 | 给水室内316不锈钢管卡压管件 | DN65 | 个 | 0.526 | 162.525 |  | 85.49
639 | 18051550 | 给水室内不锈钢管卡压管件 | DN80 | 个 | 0.463 | 126.45 |  | 58.55
640 | 18051550 | 给水室内316不锈钢管卡压管件 | DN80 | 个 | 0.463 | 189.675 |  | 87.82
641 | 18051560 | 给水室内不锈钢管卡压管件 | DN100 | 个 | 0.415 | 168.83 |  | 70.06
642 | 18051560 | 给水室内316不锈钢管卡压管件 | DN100 | 个 | 0.415 | 253.245 |  | 105.1
643 | 18051570 | 给水室内316不锈钢管螺纹管件 | DN15 | 个 | 1.449 | 12.855 |  | 18.63
644 | 18051580 | 给水室内316不锈钢管螺纹管件 | DN20 | 个 | 1.21 | 14.445 |  | 17.48
645 | 18051590 | 给水室内316不锈钢管螺纹管件 | DN25 | 个 | 1.14 | 19.98 |  | 22.78
646 | 18051600 | 给水室内316不锈钢管螺纹管件 | DN32 | 个 | 0.983 | 34.275 |  | 33.69
647 | 18051610 | 给水室内316不锈钢管螺纹管件 | DN40 | 个 | 0.786 | 43.62 |  | 34.29
人工、材料设备、机械汇总审核表
工程名称：零星修缮清单-安装 | [6 empty] | 第29页 共61页
序号 | 工料机编码 | 工料机名称 | 规格、型号等特殊要求 | 单位 | 数量 | 单价 |  | 合价
648 | 18051620 | 给水室内316不锈钢管螺纹管件 | DN50 | 个 | 0.661 | 73.8 |  | 48.78
649 | 18090170 | 塑料管件(胶圈接口) | Φ250 | 个 | 1 | 46.79 |  | 46.79
650 | 18090180 | 塑料管件(胶圈接口) | Φ315 | 个 | 1 | 52 |  | 52
651 | 18090200 | 塑料管件(胶圈接口) | Φ400 | 个 | 1 | 63 |  | 63
652 | 18090210 | 塑料管件安装(胶圈接口)DN600mm |  | 个 | 1 | 128 |  | 128
653 | 18090210 | 塑料管件(胶圈接口) | Φ500 | 个 | 1 | 98 |  | 98
654 | 18090500 | PE给水管件安装(电熔连接) | De20 | 个 | 1 | 0.46 |  | 0.46
655 | 18090510 | PE内牙直接Φ25 |  | 个 | 1 | 1.68 |  | 1.68
656 | 18090510 | PE给水管件安装(电熔连接) | De25 | 个 | 1 | 0.81 |  | 0.81
657 | 18090520 | PE给水管件安装(电熔连接) | De32 | 个 | 1 | 1.15 |  | 1.15
658 | 18090530 | PE给水管件安装(电熔连接) | De40 | 个 | 1 | 1.73 |  | 1.73
659 | 18090540 | PE给水管件安装(电熔连接) | De50 | 个 | 1 | 2.42 |  | 2.42
660 | 18090550 | PE给水管件安装(电熔连接) | De63 | 个 | 1 | 5.31 |  | 5.31
661 | 18090560 | PE给水管件安装(电熔连接) | De75 | 个 | 1 | 6.42 |  | 6.42
662 | 18090570 | PE给水管件安装(电熔连接) | De90 | 个 | 1 | 7.88 |  | 7.88
663 | 18090580 | PE给水管件安装(电熔连接) | De110 | 个 | 1 | 16.73 |  | 16.73
664 | 18091590 | 室内塑料给水管热熔管件 | Φ20 | 个 | 1.52 | 1.11 |  | 1.69
人工、材料设备、机械汇总审核表
工程名称：零星修缮清单-安装 | [6 empty] | 第30页 共61页
序号 | 工料机编码 | 工料机名称 | 规格、型号等特殊要求 | 单位 | 数量 | 单价 |  | 合价
665 | 18091600 | 室内塑料给水管热熔管件 | Φ25 | 个 | 2.45 | 1.32 |  | 3.23
666 | 18091610 | 室内塑料给水管热熔管件 | Φ32 | 个 | 1.081 | 2.5 |  | 2.7
667 | 18091620 | 室内塑料给水管热熔管件 | Φ40 | 个 | 0.887 | 4.41 |  | 3.91
668 | 18091630 | 室内塑料给水管热熔管件 | Φ50 | 个 | 0.742 | 6.88 |  | 5.1
669 | 18091640 | 室内塑料给水管热熔管件 | Φ63 | 个 | 0.659 | 13.35 |  | 8.8
670 | 18091870 | 室内塑料排水管粘接管件 | Φ50 | 个 | 2.338 | 1.91 |  | 4.47
671 | 18091880 | 室内塑料排水管粘接管件 | Φ75 | 个 | 1.153 | 4.27 |  | 4.92
672 | 18091890 | 室内塑料排水管粘接管件 | Φ110 | 个 | 1.424 | 10.22 |  | 14.55
673 | 18091900 | 室内塑料排水管粘接管件 | Φ160 | 个 | 0.863 | 26.59 |  | 22.95
674 | 18092050 | 室内塑料雨水管粘接管件 | Φ75 | 个 | 0.758 | 6.57 |  | 4.98
675 | 18092060 | 室内塑料雨水管粘接管件 | Φ110 | 个 | 0.416 | 9.89 |  | 4.11
676 | 18092070 | 室内塑料雨水管粘接管件 | Φ160 | 个 | 0.485 | 19.05 |  | 9.24
677 | 18092210 | 室外塑料给水管热熔管件 | Φ32 | 个 | 0.283 | 3.48 |  | 0.98
678 | 18092220 | 室外塑料给水管热熔管件 | Φ40 | 个 | 0.296 | 4.41 |  | 1.31
679 | 18092240 | 室外塑料给水管热熔管件 | Φ63 | 个 | 0.281 | 13.35 |  | 3.75
680 | 18110170 | 给水室内钢塑复合管螺纹管件 | DN32 | 个 | 0.983 | 6.86 |  | 6.74
681 | 18110180 | 给水室内钢塑复合管螺纹管件 | DN40 | 个 | 0.786 | 8.2 |  | 6.45
682 | 18110190 | 给水室内钢塑复合管螺纹管件 | DN50 | 个 | 0.661 | 13.82 |  | 9.14
683 | 18110200 | 给水室内钢塑复合管螺纹管件 | DN65 | 个 | 0.526 | 21.95 |  | 11.55
684 | 18110210 | 给水室内钢塑复合管螺纹管件 | DN80 | 个 | 0.463 | 35.73 |  | 16.54
685 | 18110220 | 给水室内钢塑复合管螺纹 | DN100 | 个 | 0.415 | 57.24 |  | 23.75
人工、材料设备、机械汇总审核表
工程名称：零星修缮清单-安装 | [6 empty] | 第31页 共61页
序号 | 工料机编码 | 工料机名称 | 规格、型号等特殊要求 | 单位 | 数量 | 单价 |  | 合价
管件
686 | 18110300 | 给水室外钢塑复合管螺纹管件 | DN50 | 个 | 0.185 | 10.66 |  | 1.97
687 | 18150130 | 管接头 | DN15×5 | 个 | 0.165 | 15.93 |  | 2.63
688 | 18150140 | 管接头 | DN20×5 | 个 | 0.165 | 22.12 |  | 3.65
689 | 18150150 | 管接头 | DN25×6 | 个 | 0.165 | 24.78 |  | 4.08
690 | 18150160 | 管接头 | DN40×7 | 个 | 0.165 | 30.97 |  | 5.1
691 | 18150170 | 管接头 | DN50×7 | 个 | 0.165 | 38.05 |  | 6.27
692 | 18150180 | 管接头 | DN65×8 | 个 | 0.155 | 49.56 |  | 7.66
693 | 18150190 | 管接头 | DN80×8 | 个 | 0.155 | 69.03 |  | 10.67
694 | 18150200 | 管接头 | DN100×10 | 个 | 0.155 | 78.76 |  | 12.17
695 | 18150210 | 管接头 | DN125×10 | 个 | 0.165 | 84.07 |  | 13.85
696 | 18150220 | 管接头 | DN150×10 | 个 | 0.082 | 92.92 |  | 7.66
697 | 18150230 | 镀锌管接头 | DN15×5 | 个 | 1.617 | 0.88 |  | 1.42
698 | 18150260 | 镀锌管接头 | DN32×6 | 个 | 0.165 | 3.72 |  | 0.61
699 | 18150380 | 镀锌钢管接头 | DN15×2.75 | 个 | 0.165 | 1.19 |  | 0.2
700 | 18150390 | 镀锌钢管接头 | DN20×2.75 | 个 | 0.165 | 1.6 |  | 0.26
701 | 18150400 | 镀锌钢管接头 | DN25×3.25 | 个 | 0.165 | 3.55 |  | 0.59
702 | 18150410 | 镀锌钢管接头 | DN32×3.25 | 个 | 0.165 | 4.27 |  | 0.7
703 | 18150420 | 镀锌钢管接头 | DN40×3.5 | 个 | 0.165 | 6.77 |  | 1.12
704 | 18150430 | 镀锌钢管接头 | DN50×3.5 | 个 | 0.165 | 9.08 |  | 1.5
705 | 18150490 | 金属软管接头 | DN15 | 个 | 3.09 | 0.81 |  | 2.5
706 | 18150500 | 金属软管接头 | DN20 | 个 | 1.03 | 1.1 |  | 1.13
707 | 18150510 | 金属软管接头 | DN25 | 个 | 1.03 | 1.5 |  | 1.55
708 | 18150520 | 金属软管接头 | DN32 | 个 | 1.03 | 1.84 |  | 1.9
人工、材料设备、机械汇总审核表
工程名称：零星修缮清单-安装 | [6 empty] | 第32页 共61页
序号 | 工料机编码 | 工料机名称 | 规格、型号等特殊要求 | 单位 | 数量 | 单价 |  | 合价
709 | 18150530 | 金属软管接头 | DN40 | 个 | 1.03 | 3.47 |  | 3.57
710 | 18150540 | 金属软管接头 | DN50 | 个 | 5.15 | 3.71 |  | 19.11
711 | 18150710 | 沟槽式管接头 | DN150 | 副 | 0.264 | 34.25 |  | 9.05
712 | 18150950 | 黑玛钢活接头 | DN15 | 个 | 3.03 | 2.21 |  | 6.7
713 | 18150960 | 黑玛钢活接头 | DN20 | 个 | 12.12 | 3.81 |  | 46.18
714 | 18150970 | 黑玛钢活接头 | DN25 | 个 | 9.09 | 4.96 |  | 45.09
715 | 18150980 | 黑玛钢活接头 | DN32 | 个 | 10.1 | 6.9 |  | 69.69
716 | 18150990 | 黑玛钢活接头 | DN40 | 个 | 10.1 | 11.06 |  | 111.71
717 | 18151000 | 黑玛钢活接头 | DN50 | 个 | 10.1 | 14.6 |  | 147.46
718 | 18151750 | 黑玛钢六角内接头 | DN15 | 个 | 2.424 | 1.5 |  | 3.64
719 | 18151760 | 黑玛钢六角内接头 | DN20 | 个 | 9.696 | 1.59 |  | 15.42
720 | 18151770 | 黑玛钢六角内接头 | DN25 | 个 | 7.272 | 2.21 |  | 16.07
721 | 18151780 | 黑玛钢六角内接头 | DN32 | 个 | 8.08 | 2.91 |  | 23.51
722 | 18151790 | 黑玛钢六角内接头 | DN40 | 个 | 8.08 | 4.69 |  | 37.9
723 | 18151800 | 黑玛钢六角内接头 | DN50 | 个 | 8.08 | 6.64 |  | 53.65
724 | 18210600 | 法兰软接头DN50 |  | 个 | 1 | 79.265 |  | 79.27
725 | 18210730 | 下水器软管 | DN20 | 个 | 1 | 28.32 |  | 28.32
726 | 18210730 | 螺纹式软接头 | DN20 | 个 | 1 | 10 |  | 10
727 | 18250020 | 成品管卡 |  | 套 | 27.479 | 1.86 |  | 51.11
728 | 18250070 | 角钢立管卡 | DN50 | 副 | 0.263 | 3.54 |  | 0.93
729 | 18250090 | 角钢立管卡 | DN75 | 副 | 2.625 | 4.25 |  | 11.16
730 | 18250100 | 角钢立管卡 | DN100 | 副 | 0.315 | 5.04 |  | 1.59
731 | 18250110 | 角钢立管卡 | DN150 | 副 | 0.273 | 7.43 |  | 2.03
732 | 18250120 | 管卡(钢管用) | DN15 | 个 | 1.236 | 0.81 |  | 1
人工、材料设备、机械汇总审核表
工程名称：零星修缮清单-安装 | [6 empty] | 第33页 共61页
序号 | 工料机编码 | 工料机名称 | 规格、型号等特殊要求 | 单位 | 数量 | 单价 |  | 合价
733 | 18250130 | 管卡(钢管用) | DN20 | 个 | 1.236 | 0.88 |  | 1.09
734 | 18250140 | 管卡(钢管用) | DN25 | 个 | 0.855 | 1.04 |  | 0.89
735 | 18250150 | 管卡(钢管用) | DN32 | 个 | 0.855 | 1.33 |  | 1.14
736 | 18250160 | 管卡(钢管用) | DN40 | 个 | 0.68 | 1.42 |  | 0.97
737 | 18250170 | 管卡(钢管用) | DN50 | 个 | 0.68 | 1.68 |  | 1.14
738 | 18250180 | 管卡(钢管用) | DN65 | 个 | 0.515 | 2.04 |  | 1.05
739 | 18250190 | 管卡(钢管用) | DN80 | 个 | 0.515 | 2.3 |  | 1.18
740 | 18250200 | 管卡(钢管用) | DN100 | 个 | 0.515 | 2.65 |  | 1.36
741 | 18250210 | 管卡(钢管用) | DN125 | 个 | 0.288 | 2.83 |  | 0.82
742 | 18250220 | 管卡(钢管用) | DN150 | 个 | 0.288 | 3.1 |  | 0.89
743 | 18250270 | 金属软管卡 | DN15 | 个 | 2.2 | 0.09 |  | 0.2
744 | 18250280 | 金属软管卡 | DN20 | 个 | 2.2 | 0.12 |  | 0.26
745 | 18250290 | 金属软管卡 | DN25 | 个 | 2.2 | 0.19 |  | 0.42
746 | 18250300 | 金属软管卡 | DN32 | 个 | 2.2 | 0.31 |  | 0.68
747 | 18250310 | 金属软管卡 | DN40 | 个 | 2.2 | 0.44 |  | 0.97
748 | 18250320 | 金属软管卡 | DN50 | 个 | 4.12 | 0.53 |  | 2.18
749 | 18250590 | 镀锌钢管卡 | DN50 | 个 | 0.4 | 1.86 |  | 0.74
750 | 18250620 | 镀锌钢管卡 | DN100 | 个 | 0.8 | 2.65 |  | 2.12
751 | 18250910 | 硬聚氯乙烯塑料管箍 | Φ50 | 个 | 0.136 | 1.91 |  | 0.26
752 | 18250920 | 硬聚氯乙烯塑料管箍 | Φ75 | 个 | 0.13 | 4.27 |  | 0.56
753 | 18250930 | 硬聚氯乙烯塑料管箍 | Φ110 | 个 | 0.116 | 9.89 |  | 1.15
754 | 18250940 | 硬聚氯乙烯塑料管箍 | Φ160 | 个 | 0.053 | 26.59 |  | 1.41
755 | 18251070 | 黑玛钢管箍 | DN15 | 个 | 1.01 | 1.06 |  | 1.07
756 | 18251080 | 黑玛钢管箍 | DN20 | 个 | 1.01 | 1.59 |  | 1.61
人工、材料设备、机械汇总审核表
工程名称：零星修缮清单-安装 | [6 empty] | 第34页 共61页
序号 | 工料机编码 | 工料机名称 | 规格、型号等特殊要求 | 单位 | 数量 | 单价 |  | 合价
757 | 18251090 | 黑玛钢管箍 | DN25 | 个 | 1.01 | 2.3 |  | 2.32
758 | 18251100 | 黑玛钢管箍 | DN32 | 个 | 2.02 | 3.98 |  | 8.04
759 | 18251110 | 黑玛钢管箍 | DN40 | 个 | 3.03 | 4.96 |  | 15.03
760 | 18251120 | 黑玛钢管箍 | DN50 | 个 | 2.02 | 5.75 |  | 11.62
761 | 18251700 | 卡箍连接件(含胶圈) | DN125 | 套 | 0.606 | 30.95 |  | 18.74
762 | 18251710 | 卡箍连接件(含胶圈) | DN150 | 套 | 0.49 | 38.67 |  | 18.96
763 | 18310880 | 给水室外钢骨架塑料复合管电熔管件 | Φ110 | 个 | 0.273 | 27.17 |  | 7.42
764 | 18310900 | 给水室外钢骨架塑料复合管电熔管件 | Φ160 | 个 | 0.174 | 46.51 |  | 8.09
765 | 19000840 | 316不锈钢截止阀DN32 |  | 个 | 1.01 | 501 |  | 506.01
766 | 19000880 | 不锈钢闸阀DN65 |  | 个 | 1 | 775.84 |  | 775.84
767 | 19000880 | 闸阀DN65 |  | 个 | 1 | 278.64 |  | 278.64
768 | 19000880 | 减压阀DN65 |  | 个 | 1 | 769.03 |  | 769.03
769 | 19000880 | Y型过滤器DN65 |  | 个 | 1 | 168.95 |  | 168.95
770 | 19000880 | 316不锈钢闸阀DN65 |  | 个 | 1 | 808.8 |  | 808.8
771 | 19000880 | 316不锈钢减压阀DN65 |  | 个 | 1 | 1212.73 |  | 1212.73
772 | 19000880 | 消声止回阀DN65 |  | 个 | 1 | 232.68 |  | 232.68
773 | 19000880 | 单向阀DN65 |  | 个 | 1 | 232.68 |  | 232.68
774 | 19000900 | 不锈钢闸阀DN80 |  | 个 | 1 | 908.27 |  | 908.27
775 | 19000900 | 闸阀DN80 |  | 个 | 1 | 358.68 |  | 358.68
776 | 19000900 | 316不锈钢闸阀DN80 |  | 个 | 1 | 1014 |  | 1014
777 | 19000900 | 消声止回阀DN80 |  | 个 | 1 | 317.04 |  | 317.04
778 | 19000900 | 单向阀DN80 |  | 个 | 1 | 317.04 |  | 317.04
779 | 19000900 | 减压阀DN80 |  | 个 | 1 | 936.28 |  | 936.28
人工、材料设备、机械汇总审核表
工程名称：零星修缮清单-安装 | [6 empty] | 第35页 共61页
序号 | 工料机编码 | 工料机名称 | 规格、型号等特殊要求 | 单位 | 数量 | 单价 |  | 合价
780 | 19000900 | Y型过滤器DN80 |  | 个 | 1 | 222.97 |  | 222.97
781 | 19000920 | 不锈钢闸阀DN100 |  | 个 | 1 | 1181.65 |  | 1181.65
782 | 19000920 | 闸阀DN100 |  | 个 | 1 | 468 |  | 468
783 | 19000920 | Y型过滤器DN100 |  | 个 | 1 | 266.53 |  | 266.53
784 | 19000920 | 316不锈钢闸阀DN100 |  | 个 | 1 | 1378.8 |  | 1378.8
785 | 19000920 | 铜浮球阀DN100 |  | 个 | 1 | 817.92 |  | 817.92
786 | 19000920 | 消声止回阀DN100 |  | 个 | 1 | 421.8 |  | 421.8
787 | 19000920 | 单向阀DN100 |  | 个 | 1 | 548.4 |  | 548.4
788 | 19000920 | 减压阀DN100 |  | 个 | 1 | 1194.69 |  | 1194.69
789 | 19000940 | 不锈钢闸阀DN125 |  | 个 | 1 | 1803.55 |  | 1803.55
790 | 19000940 | 闸阀DN125 |  | 个 | 1 | 636 |  | 636
791 | 19000940 | Y型过滤器DN125 |  | 个 | 1 | 390.19 |  | 390.19
792 | 19000940 | 316不锈钢闸阀DN125 |  | 个 | 1 | 1926 |  | 1926
793 | 19000940 | 消声止回阀DN125 |  | 个 | 1 | 548.4 |  | 548.4
794 | 19000940 | 单向阀DN125 |  | 个 | 1 | 660.12 |  | 660.12
795 | 19000940 | 减压阀DN125 |  | 个 | 1 | 1315.6 |  | 1315.6
796 | 19000950 | 不锈钢闸阀DN150 |  | 个 | 1 | 2426.16 |  | 2426.16
797 | 19000950 | 闸阀DN150 |  | 个 | 1 | 778.68 |  | 778.68
798 | 19000950 | Y型过滤器DN150 |  | 个 | 1 | 520.47 |  | 520.47
799 | 19000950 | 316不锈钢闸阀DN150 |  | 个 | 1 | 2610 |  | 2610
800 | 19000950 | 消声止回阀DN150 |  | 个 | 1 | 790.68 |  | 790.68
801 | 19000950 | 单向阀DN150 |  | 个 | 1 | 790.68 |  | 790.68
802 | 19000950 | 减压阀DN150 |  | 个 | 1 | 1804.8 |  | 1804.8
803 | 19000960 | 闸阀DN200 |  | 个 | 1 | 1198.96 |  | 1198.96
人工、材料设备、机械汇总审核表
工程名称：零星修缮清单-安装 | [6 empty] | 第36页 共61页
序号 | 工料机编码 | 工料机名称 | 规格、型号等特殊要求 | 单位 | 数量 | 单价 |  | 合价
804 | 19000960 | 消声止回阀DN200 |  | 个 | 1 | 1054.42 |  | 1054.42
805 | 19002300 | 螺纹阀门 | DN15 | 个 | 0.836 | 10.22 |  | 8.54
806 | 19002300 | 不锈钢 | 三角阀 | 个 | 1.01 | 74.32 |  | 75.06
807 | 19002300 | 截止阀DN15 |  | 个 | 1.01 | 17.88 |  | 18.06
808 | 19002300 | 不锈钢截止阀DN15 |  | 个 | 1.01 | 59.46 |  | 60.05
809 | 19002310 | 螺纹阀门 | DN20 | 个 | 0.023 | 12.58 |  | 0.29
810 | 19002310 | 截止阀DN20 |  | 个 | 1.01 | 24.6 |  | 24.85
811 | 19002310 | 脚踩阀 |  | 个 | 1.01 | 85 |  | 85.85
812 | 19002310 | 安全阀DN20 |  | 个 | 1.01 | 35.04 |  | 35.39
813 | 19002310 | 减压阀DN20 |  | 个 | 1.01 | 37.168 |  | 37.54
814 | 19002310 | 减压阀DN32 |  | 个 | 1.01 | 71.2 |  | 71.91
815 | 19002310 | 减压阀DN40 |  | 个 | 1.01 | 104.8 |  | 105.85
816 | 19002310 | 三角阀门DN20 |  | 个 | 1.01 | 26.23 |  | 26.49
817 | 19002310 | 316不锈钢截止阀DN20 |  | 个 | 1.01 | 330 |  | 333.3
818 | 19002310 | 不锈钢截止阀DN20 |  | 个 | 1.01 | 74.32 |  | 75.06
819 | 19002310 | 闸阀DN20 |  | 个 | 1.01 | 26.64 |  | 26.91
820 | 19002310 | 浮球阀DN20 |  | 个 | 1.01 | 65 |  | 65.65
821 | 19002310 | 铜球阀DN20 |  | 个 | 1.01 | 21.24 |  | 21.45
822 | 19002310 | 止回阀DN20 |  | 个 | 1.01 | 25.8 |  | 26.06
823 | 19002310 | 单向阀DN20 |  | 个 | 1.01 | 25.8 |  | 26.06
824 | 19002310 | 螺纹阀门 | DN20 | 个 | 0.001 | 25.8 |  | 0.02
825 | 19002320 | 截止阀DN25 |  | 个 | 1.01 | 37.56 |  | 37.94
826 | 19002320 | 安全阀DN25 |  | 个 | 1.01 | 46.32 |  | 46.78
827 | 19002320 | 减压阀DN25 |  | 个 | 1.01 | 49.48 |  | 49.97
人工、材料设备、机械汇总审核表
工程名称：零星修缮清单-安装 | [6 empty] | 第37页 共61页
序号 | 工料机编码 | 工料机名称 | 规格、型号等特殊要求 | 单位 | 数量 | 单价 |  | 合价
828 | 19002320 | 单向阀DN25 |  | 个 | 1.01 | 44.25 |  | 44.69
829 | 19002320 | 止回阀DN25 |  | 个 | 1.01 | 40 |  | 40.4
830 | 19002320 | 闸阀DN25 |  | 个 | 1.01 | 37.8 |  | 38.18
831 | 19002320 | 不锈钢截止阀DN25 |  | 个 | 1.01 | 92.9 |  | 93.83
832 | 19002320 | 316不锈钢截止阀DN25 |  | 个 | 1.01 | 387 |  | 390.87
833 | 19002330 | 截止阀DN32 |  | 个 | 1.01 | 56.04 |  | 56.6
834 | 19002330 | 安全阀DN32 |  | 个 | 1.01 | 58.16 |  | 58.74
835 | 19002330 | 单向阀DN32 |  | 个 | 1.01 | 56.64 |  | 57.21
836 | 19002330 | 消声止回阀DN32 |  | 个 | 1.01 | 94.2 |  | 95.14
837 | 19002330 | 止回阀DN32 |  | 个 | 1.01 | 56.6 |  | 57.17
838 | 19002330 | 闸阀DN32 |  | 个 | 1.01 | 52.1 |  | 52.62
839 | 19002330 | 不锈钢截止阀DN32 |  | 个 | 1.01 | 176.52 |  | 178.29
840 | 19002340 | 截止阀DN40 |  | 个 | 1.01 | 77.64 |  | 78.42
841 | 19002340 | 安全阀DN40 |  | 个 | 1.01 | 79.58 |  | 80.38
842 | 19002340 | 单向阀DN40 |  | 个 | 1.01 | 74.28 |  | 75.02
843 | 19002340 | 消声止回阀DN40 |  | 个 | 1.01 | 130.68 |  | 131.99
844 | 19002340 | 止回阀DN40 |  | 个 | 1.01 | 75.65 |  | 76.41
845 | 19002340 | 闸阀DN40 |  | 个 | 1.01 | 68.4 |  | 69.08
846 | 19002340 | 不锈钢截止阀DN40 |  | 个 | 1.01 | 195.1 |  | 197.05
847 | 19002340 | 316不锈钢截止阀DN40 |  | 个 | 1.01 | 546.6 |  | 552.07
848 | 19002350 | 截止阀DN50 |  | 个 | 1.01 | 131.88 |  | 133.2
849 | 19002350 | 闸阀DN50 |  | 个 | 1.01 | 100.32 |  | 101.32
850 | 19002350 | 安全阀DN50 |  | 个 | 1.01 | 105.72 |  | 106.78
851 | 19002350 | 减压阀DN50 |  | 个 | 1.01 | 131.2 |  | 132.51
人工、材料设备、机械汇总审核表
工程名称：零星修缮清单-安装 | [6 empty] | 第38页 共61页
序号 | 工料机编码 | 工料机名称 | 规格、型号等特殊要求 | 单位 | 数量 | 单价 |  | 合价
852 | 19002350 | 不锈钢截止阀DN50 |  | 个 | 1.01 | 243.25 |  | 245.68
853 | 19002350 | 316不锈钢截止阀DN50 |  | 个 | 1.01 | 637.8 |  | 644.18
854 | 19002350 | 浮球阀DN50 |  | 个 | 1.01 | 163.08 |  | 164.71
855 | 19002350 | 铜球阀DN50 |  | 个 | 1.01 | 120.12 |  | 121.32
856 | 19002350 | 止回阀DN50 |  | 个 | 1.01 | 101.22 |  | 102.23
857 | 19002350 | 消声止回阀DN50 |  | 个 | 1.01 | 200 |  | 202
858 | 19002350 | 单向阀DN50 |  | 个 | 1.01 | 114.72 |  | 115.87
859 | 19010400 | 法兰截止阀 | J41T-16 DN50 | 个 | 0.003 | 115.13 |  | 0.31
860 | 19010550 | 螺纹截止阀 | DN25 | 个 | 1.01 | 32.9 |  | 33.23
861 | 19010690 | 角式长柄截止阀DN15 |  | 个 | 1.01 | 13.85 |  | 13.99
862 | 19070010 | 蝶阀DN50 |  | 个 | 1 | 58.55 |  | 58.55
863 | 19070020 | 蝶阀DN65 |  | 个 | 1 | 71.72 |  | 71.72
864 | 19070030 | 蝶阀DN80 |  | 个 | 1 | 91.49 |  | 91.49
865 | 19070040 | 蝶阀DN100 |  | 个 | 1 | 102.47 |  | 102.47
866 | 19070050 | 蝶阀DN125 |  | 个 | 1 | 135.4 |  | 135.4
867 | 19070060 | 蝶阀DN150 |  | 个 | 1 | 161 |  | 161
868 | 19370090 | 浮球阀DN15 |  | 个 | 1.01 | 45.48 |  | 45.93
869 | 19370090 | 铜球阀DN15 |  | 个 | 1.01 | 15.12 |  | 15.27
870 | 19370110 | 铜球阀DN25 |  | 个 | 1.01 | 33.96 |  | 34.3
871 | 19370110 | 浮球阀DN25 |  | 个 | 1.01 | 75.6 |  | 76.36
872 | 19370120 | 铜球阀DN32 |  | 个 | 1.01 | 53.4 |  | 53.93
873 | 19370120 | 浮球阀DN32 |  | 个 | 1.01 | 121.32 |  | 122.53
874 | 19370130 | 浮球阀DN40 |  | 个 | 1.01 | 140.28 |  | 141.68
875 | 19370130 | 铜球阀DN40 |  | 个 | 1.01 | 84.24 |  | 85.08
人工、材料设备、机械汇总审核表
工程名称：零星修缮清单-安装 | [6 empty] | 第39页 共61页
序号 | 工料机编码 | 工料机名称 | 规格、型号等特殊要求 | 单位 | 数量 | 单价 |  | 合价
876 | 19380010 | Φ20PPR双活接阀门 |  | 个 | 1.01 | 17.76 |  | 17.94
877 | 19380020 | Φ25PPR双活接阀门 |  | 个 | 1.01 | 21.12 |  | 21.33
878 | 19380030 | Φ32PPR双活接阀门 |  | 个 | 1.01 | 31.08 |  | 31.39
879 | 19380030 | 塑料阀门 | DN25 | 个 | 1.01 | 25 |  | 25.25
880 | 19380040 | Φ40PPR双活接阀门 |  | 个 | 1.01 | 77.76 |  | 78.54
881 | 19380050 | Φ50PPR双活接阀门 |  | 个 | 1.01 | 109.488 |  | 110.58
882 | 19380050 | Φ65PPR双活接阀门 |  | 个 | 1.01 | 179.556 |  | 181.35
883 | 19410190 | 喷泉喷头 | DN25 | 个 | 1 | 33 |  | 33
884 | 20011490 | 碳钢平焊法兰 | DN65 | 片 | 2 | 123.66 |  | 247.32
885 | 20011500 | 碳钢平焊法兰 | DN80 | 片 | 2 | 123.66 |  | 247.32
886 | 20011510 | 碳钢平焊法兰 | DN100 | 片 | 2 | 145.26 |  | 290.52
887 | 20011530 | 碳钢平焊法兰 | DN125 | 片 | 2 | 181.44 |  | 362.88
888 | 20011540 | 碳钢平焊法兰 | DN150 | 片 | 2 | 217.62 |  | 435.24
889 | 20011560 | 碳钢平焊法兰 | DN200 | 片 | 2 | 324 |  | 648
890 | 20012860 | 平焊法兰 | PN1.6MPa DN50 | 片 | 0.001 | 16.23 |  | 0.01
891 | 20013330 | 螺纹法兰 | DN32 | 片 | 2 | 9.59 |  | 19.18
892 | 20013340 | 螺纹法兰 | DN40 | 片 | 2 | 13.75 |  | 27.5
893 | 20013350 | 螺纹法兰 | DN50 | 片 | 2 | 17.85 |  | 35.7
894 | 20030010 | 不锈钢平焊法兰 | DN20 | 片 | 2 | 50.75 |  | 101.5
895 | 20030020 | 不锈钢平焊法兰 | DN25 | 片 | 2 | 69.25 |  | 138.5
896 | 20030030 | 不锈钢平焊法兰 | DN32 | 片 | 2 | 87.1 |  | 174.2
897 | 20030040 | 不锈钢平焊法兰 | DN40 | 片 | 2 | 103.9 |  | 207.8
898 | 20030050 | 不锈钢平焊法兰 | DN50 | 片 | 2 | 137.44 |  | 274.88
899 | 20030060 | 不锈钢平焊法兰 | DN65 | 片 | 2 | 177.67 |  | 355.34
人工、材料设备、机械汇总审核表
工程名称：零星修缮清单-安装 | [6 empty] | 第40页 共61页
序号 | 工料机编码 | 工料机名称 | 规格、型号等特殊要求 | 单位 | 数量 | 单价 |  | 合价
900 | 20030070 | 不锈钢平焊法兰 | DN80 | 片 | 2 | 207.9 |  | 415.8
901 | 20030080 | 不锈钢平焊法兰 | DN100 | 片 | 2 | 245.7 |  | 491.4
902 | 20030090 | 不锈钢平焊法兰 | DN125 | 片 | 2 | 286.5 |  | 573
903 | 20030100 | 不锈钢平焊法兰 | DN150 | 片 | 2 | 335.81 |  | 671.62
904 | 20050060 | 法兰压盖 | DN50 | 个 | 1.437 | 15.93 |  | 22.89
905 | 20050070 | 法兰压盖 | DN75 | 个 | 1.526 | 21.24 |  | 32.41
906 | 20050080 | 法兰压盖 | DN100 | 个 | 2.169 | 30.97 |  | 67.17
907 | 20050090 | 法兰压盖 | DN150 | 个 | 2.134 | 61.95 |  | 132.2
908 | 21050030 | 成品淋浴器 | 双管 含固定件 | 套 | 1 | 653.982 |  | 653.98
909 | 21090001 | 洗脸盆 |  | 个 | 5.05 | 55.21 |  | 278.81
910 | 21130200 | 成品拖布池 |  | 套 | 1.01 | 759.292 |  | 766.88
911 | 21150001 | 瓷蹲式大便器 |  | 个 | 3.03 | 500 |  | 1515
912 | 21150120 | 连体坐便器 |  | 个 | 1.01 | 716.81 |  | 723.98
913 | 21170001 | 挂斗式小便器 |  | 套 | 3.03 | 1288.496 |  | 3904.14
914 | 21270001 | 烘手器 |  | 套 | 1 | 1375.19 |  | 1375.19
915 | 21310010 | 吊盒 |  | 个 | 2.04 | 1.68 |  | 3.43
916 | 21310050 | 冲洗管 | DN32 | 根 | 3.03 | 78.761 |  | 238.65
917 | 21310070 | 小便器冲水连接管 | DN15 | 根 | 2.02 | 78.761 |  | 159.1
918 | 21310080 | 洗脸盆托架 |  | 副 | 3.03 | 5 |  | 15.15
919 | 21310130 | 埋入式感应控制器 |  | 个 | 2.02 | 1288.496 |  | 2602.76
920 | 22250010 | 防污器 | DN32 | 个 | 3.03 | 319.133 |  | 966.97
921 | 22410291 | 硬木风口 | 成品300×300 | 个 | 2.1
922 | 22410291 | 硬木风口 | 成品300×300 | 个 |  | 150
923 | 23170050 | 防火堵料 |  | m3 |  | 22000
人工、材料设备、机械汇总审核表
工程名称：零星修缮清单-安装 | [6 empty] | 第41页 共61页
序号 | 工料机编码 | 工料机名称 | 规格、型号等特殊要求 | 单位 | 数量 | 单价 |  | 合价
924 | 23170050 | 防火堵料 |  | m3 | 1.05 | 14000 |  | 14700
925 | 23170100 | 阻火圈DN100 |  | 个 | 1 | 45 |  | 45
926 | 23170110 | 阻火圈DN150 |  | 个 | 1 | 52 |  | 52
927 | 23370001 | 智能感温火灾探测器(编码型) |  | 只 |  | 65.813
928 | 23370001 | 智能感温火灾探测器(编码型,防爆型) |  | 只 |  | 153.767
929 | 23370010 | 智能感烟火灾探测器(编码型) |  | 只 |  | 70.51
930 | 23370010 | 智能感烟火灾探测器(编码型,防爆型) |  | 只 |  | 162.527
931 | 23370040 | 可燃气体探测器 |  | 只 |  | 511.11
932 | 23370040 | 可燃气体探测器 |  | 只 |  | 562.221
933 | 23410070 | 手动火灾报警按钮(带电话插孔) |  | 只 |  | 67.694
934 | 23410070 | 火灾报警按钮 | 带电话插孔 | 只 | 1 | 61.54 |  | 61.54
935 | 23410080 | 消火栓报警按钮 |  | 只 | 1 | 22.63 |  | 22.63
936 | 23410080 | 消火栓报警按钮 |  | 只 |  | 24.893
937 | 23410090 | 声光报警器(自带输出模块) |  | 只 |  | 37.521
938 | 23410090 | 声光报警器 |  | 只 |  | 34.11
939 | 23430040 | 扬声器 |  | 只 | 2 | 42.306 |  | 84.61
940 | 23450190 | 铜接线卡 | 1.0-2.5 | 个 | 18.27 | 0.62 |  | 11.33
941 | 24010160 | 螺纹水表 | DN32 | 个 | 1 | 86.73 |  | 86.73
942 | 24010170 | 螺纹水表 | DN40 | 个 | 1 | 138.05 |  | 138.05
943 | 24010180 | 螺纹水表 | DN50 | 个 | 1 | 178.32 |  | 178.32
人工、材料设备、机械汇总审核表
工程名称：零星修缮清单-安装 | [6 empty] | 第42页 共61页
序号 | 工料机编码 | 工料机名称 | 规格、型号等特殊要求 | 单位 | 数量 | 单价 |  | 合价
944 | 24110190 | 弹簧压力表 | Y-100 0-1.6MPa | 块 | 1.272 | 53.43 |  | 67.96
945 | 24590040 | 压力表弯管 | DN15 | 个 | 1.272 | 13.27 |  | 16.88
946 | 25000020 | 气体释放灯 |  | 套 | 1.01 | 188.03 |  | 189.91
947 | 25000020 | 成套灯具 |  | 套 | 1.01 | 128.319 |  | 129.6
948 | 25000020 | LED双头射灯 | LED-2*15W | 套 | 1.01 | 93.6 |  | 94.54
949 | 25000020 | 调节灯LED灯 | 1200×600 80W | 套 | 1.01 | 216 |  | 218.16
950 | 25000020 | 调节灯LED灯 | 600×600 42W | 套 | 1.01 | 86.725 |  | 87.59
951 | 25000020 | LED平板灯 | 300×600 14W | 套 | 1.01 | 75.2 |  | 75.95
952 | 25000020 | LED平板灯 | 600×600 28W | 套 | 1.01 | 86.725 |  | 87.59
953 | 25000020 | 1.0*0.05条形灯 | 24W | 套 | 1.01 | 128.319 |  | 129.6
954 | 25000020 | LED吸顶一体灯 | 600×600 42W | 套 | 1.01 | 86.725 |  | 87.59
955 | 25000020 | 日光灯1.2米长单管含灯架 |  | 套 | 1.01 | 43.274 |  | 43.71
956 | 25000020 | 明装TCL日光灯 |  | 套 | 1.01 | 43.274 |  | 43.71
957 | 25000020 | φ400吸顶灯 | 24W | 套 | 1.01 | 124.78 |  | 126.03
958 | 25000020 | LED球型白织照明灯 |  | 套 | 1.01 | 22.35 |  | 22.57
959 | 25000020 | 螺旋灯+底座 |  | 套 | 1.01 | 22.35 |  | 22.57
960 | 25000020 | 紫外线杀菌灯 | 15W | 套 | 1.01 | 67.46 |  | 68.13
961 | 25000020 | LED筒灯 | 9W | 套 | 1.01 | 26.088 |  | 26.35
962 | 25000020 | 安全出口指示灯 |  | 套 | 1.01 | 21.911 |  | 22.13
963 | 25000020 | LED筒灯 | 20W | 套 | 1.01 | 33.6 |  | 33.94
964 | 25000020 | LED射灯 | 6W | 套 | 1.01 | 17.49 |  | 17.66
965 | 25000020 | 12W射灯φ75 |  | 套 | 1.01 | 46.8 |  | 47.27
966 | 25000020 | 荧光灯灯带 |  | 套 | 0.808 | 17.433 |  | 14.09
967 | 25000020 | 灯头和LED灯泡50W |  | 套 | 1.01 | 61.092 |  | 61.7
人工、材料设备、机械汇总审核表
工程名称：零星修缮清单-安装 | [6 empty] | 第43页 共61页
序号 | 工料机编码 | 工料机名称 | 规格、型号等特殊要求 | 单位 | 数量 | 单价 |  | 合价
968 | 25000020 | 300*300集成灯 | 18W | 套 | 1.01 | 58.85 |  | 59.44
969 | 25000020 | 600*600LED集成灯 | 42W | 套 | 1.01 | 86.725 |  | 87.59
970 | 25000020 | 600格栅灯 |  | 套 | 1.01 | 86.725 |  | 87.59
971 | 25000020 | LED投光灯 100W |  | 套 | 1.01 | 162.84 |  | 164.47
972 | 25000020 | 探照灯100w |  | 套 | 1.01 | 162.84 |  | 164.47
973 | 25000020 | 洗墙灯安装、雷馨，24V，24W， |  | 套 | 0.808 | 127 |  | 102.62
974 | 25000020 | LED白炽灯泡及底座 |  | 套 | 1.01 | 61.092 |  | 61.7
975 | 25000020 | 病房暗角灯 |  | 套 | 1.01 | 52.93 |  | 53.46
976 | 25000020 | 残卫呼叫扬声器3W |  | 套 | 1.01 | 38.46 |  | 38.84
977 | 25000020 | 筒灯18W |  | 套 | 1.01 | 130 |  | 131.3
978 | 25000020 | 成套灯具 |  | 套 | 1.01 | 188.03 |  | 189.91
979 | 25000020 | 草坪地灯 | 50W | 套 | 1.01 | 115 |  | 116.15
980 | 25000020 | 防爆灯 |  | 套 | 1.01 | 223.009 |  | 225.24
981 | 25610080 | 灯具吊杆 | Φ15 | 根 | 2.04 | 15 |  | 30.6
982 | 25610080 | 灯具吊杆 | Φ15 | 根 | 2.04
983 | 25610100 | 瓜子灯链 | 大号 | m | 3.03 | 1.92 |  | 5.82
984 | 25610120 | 塑料网台 |  | 块 | 1.05 | 0.25 |  | 0.26
985 | 25610130 | 塑料圆台 |  | 块 | 8.4 | 0.29 |  | 2.44
986 | 25610160 | 分光铝格栅灯片 |  | m2 | 1.05 | 121.24 |  | 127.3
987 | 26050260 | 单联单控开关 |  | 个 | 1.02 | 13.42 |  | 13.69
988 | 26050260 | 双联单控开关 |  | 个 | 1.02 | 17.45 |  | 17.8
989 | 26050260 | 三联单控开关 |  | 个 | 1.02 | 22.68 |  | 23.13
990 | 26050260 | 四联单控开关 |  | 个 | 1.02 | 29.49 |  | 30.08
991 | 26050260 | 单联双控开关 |  | 个 | 1.02 | 16.78 |  | 17.12
人工、材料设备、机械汇总审核表
工程名称：零星修缮清单-安装 | [6 empty] | 第44页 共61页
序号 | 工料机编码 | 工料机名称 | 规格、型号等特殊要求 | 单位 | 数量 | 单价 |  | 合价
992 | 26050260 | 三联双控开关 |  | 个 | 1.02 | 28.35 |  | 28.92
993 | 26050260 | 四联双控开关 |  | 个 | 1.02 | 36.86 |  | 37.6
994 | 26050260 | 双联双控开关 |  | 个 | 1.02 | 21.81 |  | 22.25
995 | 26090050 | 声控延时开关 | 红外线感应 | 个 | 1.02 | 108.26 |  | 110.43
996 | 26210040 | 残疾人卫生间呼叫按钮 |  | 套 | 1.02 | 85.841 |  | 87.56
997 | 26210040 | 普通按钮 |  | 套 | 1.02 | 12 |  | 12.24
998 | 26310001 | 空白面板 |  | 个 | 1.02 | 1.29 |  | 1.32
999 | 26410001 | 电视插座 |  | 个 | 1.01 | 6.41 |  | 6.47
1000 | 26410001 | 双口网络插座 |  | 个 | 1.01 | 6.41 |  | 6.47
1001 | 26410001 | 语音点 P |  | 个 | 1.01 | 6.41 |  | 6.47
1002 | 26410001 | 无线AP点 AP |  | 个 | 1.01 | 6.41 |  | 6.47
1003 | 26410001 | 插座 |  | 个 | 1.01 | 6.41 |  | 6.47
1004 | 26410370 | 单相二三极暗插座10A |  | 套 | 1.02 | 22.25 |  | 22.7
1005 | 26410370 | 三相空调插座16A |  | 套 | 1.02 | 39.16 |  | 39.94
1006 | 26410370 | 地面插座 |  | 套 | 1.02 | 22.25 |  | 22.7
1007 | 26410370 | 带USB接口插座 |  | 套 | 1.02 | 92.92 |  | 94.78
1008 | 26410370 | 单相二、三极插座10A(防潮插座,带开关,带防溅盒) |  | 套 | 1.02 | 45 |  | 45.9
1009 | 26410370 | 单相空调插座(带开关) |  | 套 | 1.02 | 58.73 |  | 59.9
1010 | 26410370 | 热水器插座10A(带控制开关,IP54,带防溅盒) |  | 套 | 1.02 | 70.36 |  | 71.77
1011 | 26410370 | 烘手器插座 |  | 套 | 1.02 | 35.39 |  | 36.1
1012 | 27060130 | 接地母线敷设(户外接地母线敷设) | -40*4热镀锌扁钢 | m | 1.015 | 4.76 |  | 4.83
1013 | 27060200 | 铜接地端子带螺栓 | DT-6 | 套 | 3.572 | 2.48 |  | 8.86
人工、材料设备、机械汇总审核表
工程名称：零星修缮清单-安装 | [6 empty] | 第45页 共61页
序号 | 工料机编码 | 工料机名称 | 规格、型号等特殊要求 | 单位 | 数量 | 单价 |  | 合价
1014 | 27070080 | 1P16A漏保 |  | 个 | 1 | 115.968 |  | 115.97
1015 | 27070080 | 1P20A漏保 |  | 个 | 1 | 115.968 |  | 115.97
1016 | 27070080 | 1P25A漏保 |  | 个 | 1 | 139.152 |  | 139.15
1017 | 27070080 | 1P32A漏保 |  | 个 | 1 | 139.152 |  | 139.15
1018 | 27070080 | 2P16A漏保 |  | 个 | 1 | 173.232 |  | 173.23
1019 | 27070080 | 2P20A漏保 |  | 个 | 1 | 174.108 |  | 174.11
1020 | 27070080 | 2P25A漏保 |  | 个 | 1 | 174.3 |  | 174.3
1021 | 27070080 | 2P32A漏保 |  | 个 | 1 | 174.3 |  | 174.3
1022 | 27070090 | 3P16A漏保 |  | 个 | 1 | 291.036 |  | 291.04
1023 | 27070090 | 3P20A漏保 |  | 个 | 1 | 248.443 |  | 248.44
1024 | 27070090 | 3P25A漏保 |  | 个 | 1 | 215.808 |  | 215.81
1025 | 27070090 | 3P32A漏保 |  | 个 | 1 | 240.24 |  | 240.24
1026 | 27070130 | 三相25A空气断路器 |  | 个 | 1 | 103.38 |  | 103.38
1027 | 27070130 | 3P80A塑壳空开 |  | 个 | 1 | 423.8 |  | 423.8
1028 | 27170040 | 自粘性橡胶带 | 25×20000 | 卷 | 0.365 | 12.36 |  | 4.51
1029 | 27170170 | 自粘性塑料带 | 20×20000 | 卷 | 0.89 | 13.27 |  | 11.81
1030 | 27170180 | 电气绝缘胶带 | 18mm×10m×0.13mm | 卷 | 0.363 | 2.27 |  | 0.82
1031 | 27170190 | 黄腊带 | 20mm×10m | 卷 | 0.14 | 4.42 |  | 0.62
1032 | 28000010 | WDZAN-BYJ-1.5 |  | m | 2.21 | 2.054 |  | 4.54
1033 | 28000010 | WDZAN-BYJ-2.5 |  | m | 2.21 | 3.304 |  | 7.3
1034 | 28000010 | WDZAN-BYJ-4 |  | m | 2.15 | 5.161 |  | 11.1
1035 | 28000010 | WDZAN-BYJ-6 |  | m | 2.15 | 7.609 |  | 16.36
1036 | 28000010 | WDZAN-BYJ-10 |  | m | 2.1 | 12.955 |  | 27.2
1037 | 28000010 | WDZAN-BYJ-16 |  | m | 2.1 | 20.261 |  | 42.55
人工、材料设备、机械汇总审核表
工程名称：零星修缮清单-安装 | [6 empty] | 第46页 共61页
序号 | 工料机编码 | 工料机名称 | 规格、型号等特殊要求 | 单位 | 数量 | 单价 |  | 合价
1038 | 28000010 | WDZAN-BYJ-25 |  | m | 2.1 | 32.057 |  | 67.32
1039 | 28000010 | WDZAN-BYJ-35 |  | m | 2.1 | 60.481 |  | 127.01
1040 | 28010420 | 硬铜绞线 | TJ-2.5～4 | m | 33.789 | 3.02 |  | 102.04
1041 | 28030170 | ZR-RVS-2*1.0 |  | m | 1.02 | 2.4 |  | 2.45
1042 | 28030180 | ZR-RVS-2×1.5 |  | m | 1.02 | 3.37 |  | 3.44
1043 | 28030550 | ZR-RVS-3×1.5 |  | m | 1.02 | 4.88 |  | 4.98
1044 | 28030550 | ZR-RVS-3*2.5 |  | m | 1.02 | 8 |  | 8.16
1045 | 28031880 | RVV-7×1.0 |  | m | 2.1 | 6.88 |  | 14.45
1046 | 28031880 | RVV-7×1.5 |  | m | 2.1 | 8.94 |  | 18.77
1047 | 28031880 | RVV-2×1.5 |  | m | 1.08 | 3.37 |  | 3.64
1048 | 28031880 | RVV-3×1.5 |  | m | 1.08 | 4.88 |  | 5.27
1049 | 28031880 | RVV-3×2.5 |  | m | 1.08 | 8 |  | 8.64
1050 | 28031880 | ZR-PVVP-2*1.5 |  | m | 1.08 | 4.68 |  | 5.05
1051 | 28031880 | ZR-PVVP-2*2.5 |  | m | 1.08 | 6.56 |  | 7.08
1052 | 28031880 | RVV-2×1.0 |  | m | 1.08 | 2.4 |  | 2.59
1053 | 28031940 | 铜芯聚氯乙烯绝缘电线 | BV-2.5 | m | 71.404 | 1.68 |  | 119.96
1054 | 28031960 | 铜芯聚氯乙烯绝缘电线 | BV-4 | m | 1.832 | 3.15 |  | 5.77
1055 | 28031970 | 铜芯聚氯乙烯绝缘电线 | BV-6 | m | 1.068 | 3.91 |  | 4.18
1056 | 28032060 | 铜芯聚氯乙烯绝缘软电线 | BVR-4 | m | 17.142 | 3.28 |  | 56.23
1057 | 28032070 | 铜芯聚氯乙烯绝缘软电线 | BVR-6 | m | 7.803 | 4.73 |  | 36.91
1058 | 28032110 | 铜芯橡皮花线 | BXH 2×23/0.15 | m | 4.785 | 3.45 |  | 16.51
1059 | 28032120 | 铜芯橡皮绝缘电线 | BX-2.5 | m | 3.04 | 3.29 |  | 10
1060 | 28032160 | 阻然铜芯聚氯乙烯绝缘绞型连接用软电线 | ZR-RVS 2×1.5 | m | 1.07 | 3.42 |  | 3.66
1061 | 28270210 | 六类4对非屏蔽双绞线 | UTP-11-6-4P | m | 2.1 | 2.82 |  | 5.92
人工、材料设备、机械汇总审核表
工程名称：零星修缮清单-安装 | [6 empty] | 第47页 共61页
序号 | 工料机编码 | 工料机名称 | 规格、型号等特殊要求 | 单位 | 数量 | 单价 |  | 合价
1062 | 28290001 | SYVW75-5 |  | m | 2.02 | 1.526 |  | 3.08
1063 | 29010260 | 钢制桥架 | 50*50 | m | 1.01 | 18.13 |  | 18.31
1064 | 29010260 | 钢制桥架 | 50×100 | m | 1.01 | 22.66 |  | 22.89
1065 | 29010260 | 钢制桥架 | 100×100 | m | 1.01 | 32.37 |  | 32.69
1066 | 29010260 | 钢制桥架 | 150*100 | m | 1.01 | 37.55 |  | 37.93
1067 | 29010260 | 钢制桥架 | 200*100 | m | 1.01 | 51.79 |  | 52.31
1068 | 29010260 | 钢制桥架 | 200*150 | m | 1.01 | 62.15 |  | 62.77
1069 | 29010260 | 钢制桥架 | 300*100 | m | 1.01 | 67.33 |  | 68
1070 | 29010260 | 钢制桥架 | 300*150 | m | 1.01 | 77.68 |  | 78.46
1071 | 29010260 | 钢制桥架 | 400*100 | m | 1.01 | 106.17 |  | 107.23
1072 | 29010260 | 钢制桥架 | 400*150 | m | 1.01 | 119.12 |  | 120.31
1073 | 29010260 | 钢制桥架 | 400*200 | m | 1.01 | 123 |  | 124.23
1074 | 29010260 | 钢制桥架 | 500*100 | m | 1.01 | 126.88 |  | 128.15
1075 | 29010260 | 钢制桥架 | 500*150 | m | 1.01 | 139.83 |  | 141.23
1076 | 29010260 | 钢制桥架 | 500*200 | m | 1.01 | 160.81 |  | 162.42
1077 | 29010260 | 钢制桥架 | 600*100 | m | 1.01 | 184.93 |  | 186.78
1078 | 29010260 | 钢制桥架 | 600*200 | m | 1.01 | 217.52 |  | 219.7
1079 | 29010260 | 钢制桥架 | 800*100 | m | 1.01 | 239.27 |  | 241.66
1080 | 29010260 | 防火桥架 | 50×50 | m | 1.01 | 18.13 |  | 18.31
1081 | 29010260 | 防火桥架 | 50×100 | m | 1.01 | 22.66 |  | 22.89
1082 | 29010260 | 防火桥架 | 100×100 | m | 1.01 | 32.37 |  | 32.69
1083 | 29010260 | 防火桥架 | 150*100 | m | 1.01 | 37.55 |  | 37.93
1084 | 29010260 | 防火桥架 | 200*100 | m | 1.01 | 51.79 |  | 52.31
1085 | 29010260 | 防火桥架 | 200*150 | m | 1.01 | 62.15 |  | 62.77
人工、材料设备、机械汇总审核表
工程名称：零星修缮清单-安装 | [6 empty] | 第48页 共61页
序号 | 工料机编码 | 工料机名称 | 规格、型号等特殊要求 | 单位 | 数量 | 单价 |  | 合价
1086 | 29010260 | 防火桥架 | 300*100 | m | 1.01 | 67.33 |  | 68
1087 | 29010260 | 防火桥架 | 300*150 | m | 1.01 | 77.68 |  | 78.46
1088 | 29010260 | 防火桥架 | 400*100 | m | 1.01 | 106.17 |  | 107.23
1089 | 29010260 | 防火桥架 | 400*150 | m | 1.01 | 119.12 |  | 120.31
1090 | 29010260 | 防火桥架 | 400*200 | m | 1.01 | 123 |  | 124.23
1091 | 29010260 | 防火桥架 | 500*100 | m | 1.01 | 126.88 |  | 128.15
1092 | 29010260 | 防火桥架 | 500*150 | m | 1.01 | 139.83 |  | 141.23
1093 | 29010260 | 防火桥架 | 500*200 | m | 1.01 | 160.81 |  | 162.42
1094 | 29010260 | 防火桥架 | 600*100 | m | 1.01 | 184.93 |  | 186.78
1095 | 29010260 | 防火桥架 | 600*200 | m | 1.01 | 217.52 |  | 219.7
1096 | 29010260 | 防火桥架 | 800*100 | m | 1.01 | 239.27 |  | 241.66
1097 | 29030060 | 线槽明敷 | 20*10mm | m | 1.05 | 2.212 |  | 2.32
1098 | 29030060 | 线槽明敷 | 21*14mm | m | 1.05 | 2.947 |  | 3.09
1099 | 29030060 | 线槽明敷 | 30*15mm | m | 1.05 | 3.274 |  | 3.44
1100 | 29030060 | 线槽明敷 | 50*25mm | m | 1.05 | 7.177 |  | 7.54
1101 | 29030060 | 线槽明敷 | 60*40mm | m | 1.05 | 11.416 |  | 11.99
1102 | 29030060 | 线槽明敷 | 80*50mm | m | 1.05 | 16.584 |  | 17.41
1103 | 29030060 | 线槽明敷 | 100*50mm | m | 1.05 | 21.54 |  | 22.62
1104 | 29030060 | PVC弧形线槽 | 30*9mm | m | 1.05 | 3.469 |  | 3.64
1105 | 29030060 | PVC弧形线槽 | 40*11mm | m | 1.05 | 4.929 |  | 5.18
1106 | 29030060 | PVC弧形线槽 | 50*13mm | m | 1.05 | 7.354 |  | 7.72
1107 | 29030070 | 塑料线槽配件 | 断面周长120以内 | 个 | 3.5 | 1.29 |  | 4.52
1108 | 29030080 | 塑料线槽配件 | 断面周长170以内 | 个 | 1.12 | 2.59 |  | 2.9
1109 | 29030090 | 塑料线槽配件 | 断面周长260以内 | 个 | 0.84 | 3.45 |  | 2.9
人工、材料设备、机械汇总审核表
工程名称：零星修缮清单-安装 | [6 empty] | 第49页 共61页
序号 | 工料机编码 | 工料机名称 | 规格、型号等特殊要求 | 单位 | 数量 | 单价 |  | 合价
1110 | 29030100 | 塑料线槽配件 | 断面周长360以内 | 个 | 0.31 | 4.74 |  | 1.47
1111 | 29060070 | 钢管塑料护口 | 25-32 | 个 | 0.618 | 0.15 |  | 0.09
1112 | 29060080 | 钢管塑料护口 | 40-50 | 个 | 0.618 | 0.55 |  | 0.34
1113 | 29060090 | 钢管塑料护口 | 15 | 个 | 0.309 | 0.04 |  | 0.01
1114 | 29060100 | 钢管塑料护口 | 20 | 个 | 0.309 | 0.06 |  | 0.02
1115 | 29060130 | 钢管塑料护口 | 70 | 个 | 0.309 | 0.72 |  | 0.22
1116 | 29060140 | 钢管塑料护口 | 80 | 个 | 0.309 | 0.84 |  | 0.26
1117 | 29060150 | 钢管塑料护口 | 100 | 个 | 0.309 | 0.93 |  | 0.29
1118 | 29060370 | 金属软管 | DN15 | m | 0.412 | 1.74 |  | 0.72
1119 | 29060720 | 镀锌电线管卡子 | 15 | 个 | 73.613 | 0.23 |  | 16.93
1120 | 29060730 | 镀锌电线管卡子 | 25 | 个 | 1.71 | 0.3 |  | 0.51
1121 | 29060740 | 镀锌电线管卡子 | 40 | 个 | 1.358 | 0.38 |  | 0.52
1122 | 29060760 | 镀锌电线管卡 | Φ20 | 个 | 2.884 | 0.27 |  | 0.78
1123 | 29060770 | 镀锌电线管卡 | Φ32 | 个 | 1.71 | 0.34 |  | 0.58
1124 | 29060780 | 镀锌电线管卡 | Φ50 | 个 | 0.68 | 0.6 |  | 0.41
1125 | 29060790 | 镀锌电线管塑料护口 | DN15～20 | 个 | 23.484 | 0.05 |  | 1.17
1126 | 29060800 | 镀锌电线管塑料护口 | DN25～32 | 个 | 1.24 | 0.15 |  | 0.19
1127 | 29060810 | 镀锌电线管塑料护口 | DN40～50 | 个 | 0.93 | 0.55 |  | 0.51
1128 | 29060820 | 镀锌钢管塑料护口 | DN15～20 | 个 | 3.255 | 0.05 |  | 0.16
1129 | 29060830 | 镀锌钢管塑料护口 | DN15 | 个 | 0.102 | 0.04
1130 | 29060840 | 镀锌钢管塑料护口 | DN20 | 个 | 0.102 | 0.06 |  | 0.01
1131 | 29060850 | 镀锌钢管塑料护口 | DN25 | 个 | 0.082 | 0.09 |  | 0.01
1132 | 29060860 | 镀锌钢管塑料护口 | DN32 | 个 | 0.082 | 0.22 |  | 0.02
1133 | 29060870 | 镀锌钢管塑料护口 | DN40 | 个 | 0.082 | 0.42 |  | 0.03
人工、材料设备、机械汇总审核表
工程名称：零星修缮清单-安装 | [6 empty] | 第50页 共61页
序号 | 工料机编码 | 工料机名称 | 规格、型号等特殊要求 | 单位 | 数量 | 单价 |  | 合价
1134 | 29060880 | 镀锌钢管塑料护口 | DN50 | 个 | 0.082 | 0.59 |  | 0.05
1135 | 29060930 | PVC16 |  | m | 2.12 | 0.832 |  | 1.76
1136 | 29060930 | PVC20 |  | m | 2.12 | 1.097 |  | 2.33
1137 | 29060930 | PVC25 |  | m | 2.12 | 2.115 |  | 4.48
1138 | 29060930 | PVC32 |  | m | 2.12 | 3.283 |  | 6.96
1139 | 29060930 | PVC40 |  | m | 2.12 | 4.593 |  | 9.74
1140 | 29060930 | PVC50 |  | m | 2.12 | 7.053 |  | 14.95
1141 | 29061380 | 难燃塑料管接头 | 15 | 个 | 0.468 | 0.11 |  | 0.05
1142 | 29061390 | 难燃塑料管接头 | 20 | 个 | 0.468 | 0.14 |  | 0.07
1143 | 29061400 | 难燃塑料管接头 | 25 | 个 | 0.468 | 0.26 |  | 0.12
1144 | 29061410 | 难燃塑料管接头 | 32 | 个 | 0.468 | 0.4 |  | 0.19
1145 | 29061420 | 难燃塑料管接头 | 40 | 个 | 0.468 | 0.55 |  | 0.26
1146 | 29061430 | 难燃塑料管接头 | 50 | 个 | 0.468 | 0.84 |  | 0.39
1147 | 29061460 | 难燃塑料管卡子 | 15 | 个 | 1.68 | 0.09 |  | 0.15
1148 | 29061470 | 难燃塑料管卡子 | 20 | 个 | 1.68 | 0.12 |  | 0.2
1149 | 29061480 | 难燃塑料管卡子 | 25 | 个 | 1.218 | 0.17 |  | 0.21
1150 | 29061490 | 难燃塑料管卡子 | 32 | 个 | 1.218 | 0.26 |  | 0.32
1151 | 29061500 | 难燃塑料管卡子 | 40 | 个 | 0.851 | 0.29 |  | 0.25
1152 | 29061510 | 难燃塑料管卡子 | 50 | 个 | 0.851 | 0.34 |  | 0.29
1153 | 29061530 | 难燃塑料管三通 | 15 | 个 | 0.032 | 0.32 |  | 0.01
1154 | 29061540 | 难燃塑料管三通 | 20 | 个 | 0.032 | 0.57 |  | 0.02
1155 | 29061550 | 难燃塑料管三通 | 25 | 个 | 0.032 | 0.72 |  | 0.02
1156 | 29061560 | 难燃塑料管三通 | 32 | 个 | 0.032 | 1.27 |  | 0.04
1157 | 29061570 | 难燃塑料管三通 | 40 | 个 | 0.032 | 2.01 |  | 0.06
人工、材料设备、机械汇总审核表
工程名称：零星修缮清单-安装 | [6 empty] | 第51页 共61页
序号 | 工料机编码 | 工料机名称 | 规格、型号等特殊要求 | 单位 | 数量 | 单价 |  | 合价
1158 | 29061580 | 难燃塑料管三通 | 50 | 个 | 0.032 | 2.61 |  | 0.08
1159 | 29061600 | 难燃塑料管伸缩接头 | 15 | 个 | 0.021 | 1.16 |  | 0.02
1160 | 29061610 | 难燃塑料管伸缩接头 | 20 | 个 | 0.021 | 1.56 |  | 0.03
1161 | 29061620 | 难燃塑料管伸缩接头 | 25 | 个 | 0.021 | 1.95 |  | 0.04
1162 | 29061630 | 难燃塑料管伸缩接头 | 32 | 个 | 0.021 | 2.94 |  | 0.06
1163 | 29061640 | 难燃塑料管伸缩接头 | 40 | 个 | 0.021 | 3.41 |  | 0.07
1164 | 29061650 | 难燃塑料管伸缩接头 | 50 | 个 | 0.021 | 4.34 |  | 0.09
1165 | 29061670 | 难燃塑料管弯头 | 15 | 个 | 0.021 | 0.27 |  | 0.01
1166 | 29061680 | 难燃塑料管弯头 | 20 | 个 | 0.021 | 0.31 |  | 0.01
1167 | 29061690 | 难燃塑料管弯头 | 25 | 个 | 0.021 | 0.35 |  | 0.01
1168 | 29061700 | 难燃塑料管弯头 | 32 | 个 | 0.021 | 0.4 |  | 0.01
1169 | 29061710 | 难燃塑料管弯头 | 40 | 个 | 0.021 | 0.49 |  | 0.01
1170 | 29061720 | 难燃塑料管弯头 | 50 | 个 | 0.021 | 0.71 |  | 0.01
1171 | 29090180 | 铜接线端子 | 20A | 个 | 35.728 | 0.71 |  | 25.37
1172 | 29090290 | 铜接线端子 | DT-6 | 个 | 10.15 | 1.59 |  | 16.14
1173 | 29090300 | 铜接线端子 | DT-10 | 个 | 0.508 | 1.77 |  | 0.9
1174 | 29090310 | 铜接线端子 | DT-16 | 个 | 0.508 | 2.39 |  | 1.21
1175 | 29090320 | 铜接线端子 | DT-25 | 个 | 0.508 | 2.83 |  | 1.44
1176 | 29090330 | 铜接线端子 | DT-35 | 个 | 0.508 | 3.98 |  | 2.02
1177 | 29090340 | 铜接线端子 | DT-50 | 个 | 0.508 | 5.84 |  | 2.97
1178 | 29090350 | 铜接线端子 | DT-70 | 个 | 0.508 | 7.52 |  | 3.82
1179 | 29090510 | 塑料接线柱 | 双线 | 个 | 9.888 | 1.94 |  | 19.18
1180 | 29110110 | 接线盒 |  | 个 | 1.02 | 1.5 |  | 1.53
1181 | 29110110 | 钢制接线盒 |  | 个 | 8.11 | 1.5 |  | 12.17
人工、材料设备、机械汇总审核表
工程名称：零星修缮清单-安装 | [6 empty] | 第52页 共61页
序号 | 工料机编码 | 工料机名称 | 规格、型号等特殊要求 | 单位 | 数量 | 单价 |  | 合价
1182 | 29110110 | 接线盒安装(明装塑料接线盒) |  | 个 | 1.02 | 1.5 |  | 1.53
1183 | 29110400 | 塑料吊线盒 |  | 个 | 1.05 | 1.06 |  | 1.11
1184 | 29170140 | 镀锌地线夹 | 15 | 套 | 47.249 | 0.1 |  | 4.72
1185 | 29170150 | 镀锌地线夹 | 20 | 套 | 6.873 | 0.12 |  | 0.82
1186 | 29170160 | 镀锌地线夹 | 25 | 套 | 6.873 | 0.14 |  | 0.96
1187 | 29170170 | 镀锌地线夹 | 32 | 套 | 6.873 | 0.23 |  | 1.58
1188 | 29170180 | 镀锌地线夹 | 40 | 套 | 7.028 | 0.3 |  | 2.11
1189 | 29170190 | 镀锌地线夹 | 50 | 套 | 5.38 | 0.49 |  | 2.64
1190 | 29250130 | 接地卡子 | 综合 | 个 | 3.626 | 0.13 |  | 0.47
1191 | 33010040 | 吊杆 |  | kg | 3.209 | 6.19 |  | 19.86
1192 | 33010180 | 镀锌圆钢吊杆(带4个螺母4个垫圈) | φ8 | 根 | 12.6 | 6.64 |  | 83.66
1193 | 33010510 | 钢网架 |  | m2 | 1.05 | 451.33 |  | 473.9
1194 | 33050060 | 铸铁爬梯 |  | kg | 46.043 | 6.9 |  | 317.69
1195 | 33410550 | 塑钢爬梯 |  | 步 | 8.08 | 5.38 |  | 43.47
1196 | 34050010 | 草板纸 | 80# | 张 | 18.757 | 1.06 |  | 19.88
1197 | 34090280 | 藤条造型 | 吊挂 | m2 | 1.1 | 88.5 |  | 97.35
1198 | 34110030 | 电 |  | kW·h | 0.024 | 0.66 |  | 0.02
1199 | 34110030 | 电 |  | kW·h | 10.579 | 0.66 |  | 6.98
1200 | 34110080 | 水 |  | m3 | 19.81 | 3.28 |  | 64.98
1201 | 34130001 | 标志牌 |  | 个 |  | 1.68
1202 | 34130010 | 标志牌 | 塑料扁形 | 个 | 0.6 | 0.88 |  | 0.53
1203 | 35010001 | 钢模板 |  | kg | 44.947 | 6.19 |  | 278.22
人工、材料设备、机械汇总审核表
工程名称：零星修缮清单-安装 | [6 empty] | 第53页 共61页
序号 | 工料机编码 | 工料机名称 | 规格、型号等特殊要求 | 单位 | 数量 | 单价 |  | 合价
1204 | 35020010 | 钢管支撑 |  | kg | 17.905 | 6.19 |  | 110.83
1205 | 35020030 | 木支撑 |  | m3 |  | 2173 |  | 0.72
1206 | 35030170 | 扣件 |  | kg | 0.124 | 7.08 |  | 0.88
1207 | 35030310 | 木脚手板 | 500 | m3 | 0.002 | 2120 |  | 4.24
1208 | 35050080 | 井盖安全防护网 |  | 个 | 4.2 | 22.57 |  | 94.79
1209 | 36010260 | 重型铸铁井盖 | φ700 | 套 | 4.04 | 320.06 |  | 1293.04
1210 | 36010280 | 铸铁雨水井箅 | 680*380 | 套 | 1.01 | 220.01 |  | 222.21
1211 | 402300100053 | 铁丝 | 10# | kg |  | 6.3
1212 | 49010030 | 其他材料费 |  | % | 241.437 | 1 |  | 241.44
1213 | 49010030 | 其他材料费 |  | % | 0.028 | 1 |  | 0.03
1214 | 49010040 | 其他材料费 |  | 元 | 671.637 | 1 |  | 671.64
1215 | 49010040 | 其他材料费 |  | 元 | 3.081 | 1 |  | 3.08
1216 | 49010040 | 其他材料费 |  | 元 | 1122.612 | 1 |  | 1122.61
1217 | 49011001 | 探测器通用底座 |  | 个 |  | 5
1218 | 49011005 | 门禁专用开关 |  | 台 | 1 | 30 |  | 30
1219 | 49011006 | 监控摄像设备(摄像机支架 壁式) |  | 套 | 1 | 30 |  | 30
1220 | 49011007 | 嵌铜配件De63 |  | 个 | 1 | 12 |  | 12
1221 | 49011007 | 嵌铜配件De50 |  | 个 | 1 | 10 |  | 10
1222 | 49011007 | 嵌铜配件De40 |  | 个 | 1 | 8 |  | 8
1223 | 49011007 | 嵌铜配件De32 |  | 个 | 1 | 6 |  | 6
1224 | 49011007 | 嵌铜配件De25 |  | 个 | 1 | 4 |  | 4
1225 | 49011007 | 嵌铜配件De20 |  | 个 | 1 | 2 |  | 2
1226 | 49011008 | 通气帽DN75 |  | 个 | 1 | 8 |  | 8
人工、材料设备、机械汇总审核表
工程名称：零星修缮清单-安装 | [6 empty] | 第54页 共61页
序号 | 工料机编码 | 工料机名称 | 规格、型号等特殊要求 | 单位 | 数量 | 单价 |  | 合价
1227 | 49011008 | 通气帽DN100 |  | 个 | 1 | 10 |  | 10
1228 | 49011008 | 通气帽DN150 |  | 个 | 1 | 15 |  | 15
1229 | 49011017 | DN50镀锌快速活接 |  | 个 | 1 | 35.55 |  | 35.55
1230 | 49011061 | 400W镇流器 |  | 台 | 1 | 150 |  | 150
1231 | 49011168 | 焊接钢管 | DN50 | m | 1.03 | 17.384 |  | 17.91
1232 | 49011374 | 螺纹管件 | DN15 | 个 | 13.13 | 15 |  | 196.95
1233 | 49011388 | 水泥砂浆 | 1:3(32.5) | m3 | 0.01 | 265.908 |  | 2.66
1234 | 49011440 | 重型球墨铸铁井盖 | Φ800 | 套 | 1.01 | 426.33 |  | 430.59
1235 | 49011450 | 现拌砌筑砂浆 | M10(42.5) 砂子4.75mm 稠度50~70mm | m3 | 2.382 | 211.87 |  | 504.67
1236 | 49019262 | 水泥实心砖 | 240×115×53 | 块 | 1209.764 | 0.354 |  | 428.26
1237 | 49019319 | 玻化砖 | 900×1800 | m2 | 1.05 | 188.034 |  | 197.44
1238 | 49019319 | 玻化砖 | 900×1800 | m2 | 1.06 | 188.034 |  | 199.32
1239 | 49019320 | 抢修节DN50 |  | 个 | 1 | 15 |  | 15
1240 | 49019320 | 抢修节DN40 |  | 个 | 1 | 15 |  | 15
1241 | 49019320 | 抢修节DN32 |  | 个 | 1 | 15 |  | 15
1242 | 49019320 | 抢修节DN25 |  | 个 | 1 | 15 |  | 15
1243 | 49019320 | 抢修节DN20 |  | 个 | 1 | 15 |  | 15
1244 | 49019320 | 抢修节DN65 |  | 个 | 2 | 15 |  | 30
1245 | 50330001 | 壁挂排气扇 |  | 台 | 1 | 815 |  | 815
1246 | 50350010 | 排气扇 |  | 台 | 1 | 601.04 |  | 601.04
1247 | 52130030 | 300*600五合一浴霸 |  | 套 | 1 | 319.6 |  | 319.6
1248 | 55090130 | 成品表箱安装 600*170*800 |  | 个 | 1 | 350 |  | 350
1249 | 55130110 | 空气开关断路器 | 1P16A | 台 | 1 | 24.48 |  | 24.48
1250 | 55130110 | 空气开关断路器 | 1P20A | 台 | 1 | 24.48 |  | 24.48
人工、材料设备、机械汇总审核表
工程名称：零星修缮清单-安装 | [6 empty] | 第55页 共61页
序号 | 工料机编码 | 工料机名称 | 规格、型号等特殊要求 | 单位 | 数量 | 单价 |  | 合价
1251 | 55130110 | 空气开关断路器 | 1P25A | 台 | 1 | 27.648 |  | 27.65
1252 | 55130110 | 空气开关断路器 | 2P16A | 台 | 1 | 60.012 |  | 60.01
1253 | 55130110 | 空气开关断路器 | 2P20A | 台 | 1 | 60.012 |  | 60.01
1254 | 55130110 | 空气开关断路器 | 2P25A | 台 | 1 | 66.06 |  | 66.06
1255 | 55150001 | 空气开关断路器 | 1P32A | 个 | 1 | 33 |  | 33
1256 | 55150001 | 空气开关断路器 | 1P40A | 个 | 1 | 27.648 |  | 27.65
1257 | 55150001 | 空气开关断路器 | 1P63A | 个 | 1 | 45.864 |  | 45.86
1258 | 55150001 | 空气开关断路器 | 2P32A | 个 | 1 | 66.06 |  | 66.06
1259 | 55150001 | 空气开关断路器 | 2P63A | 个 | 1 | 101.112 |  | 101.11
1260 | 55150001 | 三相32A空气断路器 |  | 个 | 1 | 103.38 |  | 103.38
1261 | 55150001 | 三相40A空气断路器 |  | 个 | 1 | 164.928 |  | 164.93
1262 | 55150001 | 三相60A空气断路器 |  | 个 | 1 | 206.124 |  | 206.12
1263 | 55150001 | 三相63A空气断路器 |  | 个 | 1 | 206.124 |  | 206.12
1264 | 55150001 | 三相80A空气断路器 |  | 个 | 1 | 347.916 |  | 347.92
1265 | 55150001 | 三相100A空气断路器 |  | 个 | 1 | 425.928 |  | 425.93
1266 | 55150001 | 三相125A空气断路器 |  | 个 | 1 | 706.14 |  | 706.14
1267 | 55150001 | 三相150A空气断路器 |  | 个 | 1 | 812.1 |  | 812.1
1268 | 55150001 | 三相200A空气断路器 |  | 个 | 1 | 1332.62 |  | 1332.62
1269 | 55170010 | 整流变压器 |  | 台 | 1 | 40 |  | 40
1270 | 55290010 | 执继电器16A |  | 台 | 1 | 57.38 |  | 57.38
1271 | 80010020 | 水泥砂浆 | 1:2(32.5) | m3 | 0.007 | 301.386 |  | 2.16
1272 | 80010020 | 水泥砂浆(机制砂) | 1:2(32.5) | m3 |  | 301.386 |  | 0.02
1273 | 80010030 | 水泥砂浆 | 1:2.5(32.5) | m3 | 0.021 | 356.167 |  | 7.35
1274 | 80010030 | 水泥砂浆 | 1:2.5(32.5) | m3 | 0.001 | 356.167 |  | 0.18
人工、材料设备、机械汇总审核表
工程名称：零星修缮清单-安装 | [6 empty] | 第56页 共61页
序号 | 工料机编码 | 工料机名称 | 规格、型号等特殊要求 | 单位 | 数量 | 单价 |  | 合价
1275 | 80010300 | 水泥基自流平砂浆 |  | kg | 5.304 | 2.65 |  | 14.06
1276 | 80010340 | 干硬性水泥砂浆 | 1:3 | m3 | 0.288 | 482.19 |  | 138.73
1277 | 80010350 | 现拌砌筑砂浆 | M5(42.5) 砂子4.75mm 稠度50~70mm | m3 | 0.087 | 191.72 |  | 16.61
1278 | 80010380 | 现拌砌筑砂浆 | M15(42.5) 砂子4.75mm 稠度50~70mm | m3 | 0.007 | 218.37 |  | 1.56
1279 | 80010460 | 现拌抹灰砂浆 | 1:1 M55(42.5) 砂子4.75mm 稠度50~70mm | m3 | 0.01 | 531.164 |  | 5.42
1280 | 80010460 | 现拌抹灰砂浆 | 1:1 M55(42.5) 砂子4.75mm 稠度50~70mm | m3 | 0.005 | 531.164 |  | 2.87
1281 | 80010480 | 现拌抹灰砂浆 | 1:2 M45(42.5) 砂子4.75mm 稠度50~70mm | m3 |  | 338.945
1282 | 80010480 | 现拌抹灰砂浆 | 1:2 M45(42.5) 砂子4.75mm 稠度50~70mm | m3 | 0.01 | 338.945 |  | 3.53
1283 | 80010490 | 现拌抹灰砂浆 | 1:2.5 M40(42.5) 砂子4.75mm 稠度50~70mm | m3 | 0.085 | 307.407 |  | 26.25
1284 | 80010490 | 现拌抹灰砂浆 | 1:2.5 M40(42.5) 砂子4.75mm 稠度50~70mm | m3 | 0.001 | 307.407 |  | 0.31
1285 | 80010500 | 现拌抹灰砂浆 | 1:3 M30(42.5) 砂子4.75mm 稠度50~70mm | m3 | 0.089 | 278.157 |  | 24.76
1286 | 80110110 | 素水泥浆 |  | m3 | 0.021 | 487.632 |  | 10.39
1287 | 80130020 | 水泥白石子浆 | 1:2 | m3 | 0.024 | 620.022 |  | 14.69
1288 | 80130070 | 白水泥白石子浆 | 1:2 | m3 | 0.017 | 868.934 |  | 15.03
1289 | 80210840 | 现拌普通混凝土 | C25(42.5) 碎石31.5mm 塌落度30-50mm | m3 | 0.025 | 250.658 |  | 6.39
1290 | 80213205 | 现拌普通混凝土 | C20(42.5) 碎石10mm(细石) 塌落度30-50mm | m3 | 0.025 | 267.503 |  | 6.82
1291 | 80213520 | 预拌非泵送普通混凝土 | C15(42.5) 碎石25mm 塌落度120-160mm | m3 | 0.782 | 314.35 |  | 245.68
人工、材料设备、机械汇总审核表
工程名称：零星修缮清单-安装 | [6 empty] | 第57页 共61页
序号 | 工料机编码 | 工料机名称 | 规格、型号等特殊要求 | 单位 | 数量 | 单价 |  | 合价
1292 | 80213530 | 预拌非泵送普通混凝土 | C25(42.5) 碎石25mm 塌落度120-160mm | m3 | 5.877 | 340.31 |  | 1999.95
1293 | 80213570 | 预拌非泵送普通混凝土 | C15(42.5) 碎石31.5mm 塌落度120-160mm | m3 | 0.644 | 312.95 |  | 201.39
1294 | 80213580 | 预拌非泵送普通混凝土 | C25(42.5) 碎石31.5mm 塌落度120-160mm | m3 | 0.193 | 339.03 |  | 65.38
1295 | 80213585 | 预拌非泵送普通混凝土 | C30(42.5) 碎石31.5mm 塌落度120-160mm | m3 | 0.67 | 349.43 |  | 234.08
三 |  | 设备
四 |  | 施工机具
1 | 430000100007 | 污泥车 |  | 台班 | 0.005 | 468.74 |  | 2.34
2 | 98030010 | 电压比测试仪(变比电桥) |  | 台班 | 0.442 | 155.89 |  | 68.86
3 | 98030040 | 三相精密测试电源 |  | 台班 | 0.442 | 74.6 |  | 32.95
4 | 98050050 | 真有效值万用表 | 工业用 | 台班 | 0.378 | 6.03 |  | 2.28
5 | 98050110 | 万用表 | 手持式 | 台班 | 2.361 | 6.83 |  | 16.12
6 | 98050170 | 数字温度计 |  | 台班 | 0.075 | 17.08 |  | 1.28
7 | 98050200 | 相位表 |  | 台班 | 0.789 | 10.33 |  | 8.15
8 | 98170020 | 对讲机 |  | 台班 | 0.054 | 5.51 |  | 0.3
9 | 98230040 | 数字示波器 |  | 台班 | 0.15 | 77.77 |  | 11.67
10 | 98320030 | 网络测试仪 |  | 台班 | 0.03 | 152.75 |  | 4.58
11 | 98350020 | 电缆测试仪 |  | 台班 | 0.841 | 17.08 |  | 14.36
12 | 98370001 | 微机继电保护测试仪 |  | 台班 | 0.589 | 213.84 |  | 125.89
13 | 98390001 | 彩色监视器 |  | 台班 | 1.2 | 4.89 |  | 5.87
14 | 98470140 | 笔记本电脑 |  | 台班 | 0.16 | 10.24 |  | 1.64
15 | 98470450 | 火灾探测器试验器 |  | 台班 | 0.03 | 4.27 |  | 0.13
人工、材料设备、机械汇总审核表
工程名称：零星修缮清单-安装 | [6 empty] | 第58页 共61页
序号 | 工料机编码 | 工料机名称 | 规格、型号等特殊要求 | 单位 | 数量 | 单价 |  | 合价
16 | 98470520 | 打印机 | 宽行 | 台班 | 0.01 | 5.79 |  | 0.06
17 | 98470740 | 振荡器 |  | 台班 | 0.789 | 18.2 |  | 14.36
18 | 99030810 | 钻孔机 |  | 台班 | 0.001 | 20.68 |  | 0.03
19 | 99050010 | 电动滚筒式混凝土搅拌机 | 出料容量400L | 台班 | 0.004 | 258.366 |  | 1.09
20 | 99050210 | 灰浆搅拌机 | 拌筒容量200L | 台班 | 0.086 | 166.768 |  | 14.38
21 | 99050740 | 平板式混凝土振捣器 |  | 台班 | 0.004 | 8.97 |  | 0.04
22 | 99070520 | 载货汽车 | 装载质量5t | 台班 | 0.258 | 547.338 |  | 141.34
23 | 99070540 | 载货汽车 | 装载质量8t | 台班 | 0.123 | 625.935 |  | 76.68
24 | 99090310 | 汽车式起重机 | 提升质量8t | 台班 | 0.236 | 846.79 |  | 199.67
25 | 99090340 | 汽车式起重机 | 提升质量16t | 台班 |  | 816.73 |  | 0.25
26 | 99090340 | 汽车式起重机 | 提升质量16t | 台班 | 0.035 | 1051.26 |  | 36.79
27 | 99090640 | 叉式起重机 | 提升质量5t | 台班 | 0.07 | 621.036 |  | 43.63
28 | 99091170 | 电动卷扬机 | 单筒慢速 牵引力50kN | 台班 | 0.278 | 172.533 |  | 47.97
29 | 99091600 | 吊装机械 | 综合 | 台班 | 0.795 | 541.52 |  | 430.48
30 | 99130280 | 电动夯实机 | 夯击能力20～62N.m | 台班 | 0.323 | 27.16 |  | 8.76
31 | 99190030 | 普通车床 | 工件直径×工件长度630×2000mm | 台班 | 0.453 | 334.122 |  | 151.36
32 | 99190190 | 立式钻床 | 钻孔直径25mm | 台班 | 0.008 | 6.49 |  | 0.05
33 | 99190190 | 立式钻床 | 钻孔直径25mm | 台班 | 0.173 | 6.368 |  | 1.1
34 | 99190220 | 台式钻床 | 钻孔直径16mm | 台班 | 0.003 | 3.99 |  | 0.01
35 | 99190460 | 钢材电动煨弯机 | 弯曲直径500mm以内 | 台班 | 0.004 | 47.63 |  | 0.19
36 | 99190780 | 管子切断机 | Φ60～150 | 台班 | 0.035 | 25.56 |  | 0.9
37 | 99190800 | 管子切断机 | Φ150 | 台班 | 0.02 | 31.356 |  | 0.63
38 | 99190810 | 管子切断机 | Φ250 | 台班 | 0.001 | 40.25 |  | 0.04
39 | 99190860 | 管子切断套丝机 | Φ159 | 台班 | 1.885 | 20.039 |  | 37.77
人工、材料设备、机械汇总审核表
工程名称：零星修缮清单-安装 | [6 empty] | 第59页 共61页
序号 | 工料机编码 | 工料机名称 | 规格、型号等特殊要求 | 单位 | 数量 | 单价 |  | 合价
40 | 99191390 | 滚刮机 |  | 台班 | 0.007 | 61.45 |  | 0.43
41 | 99191400 | 滚槽机 |  | 台班 | 0.103 | 61.11 |  | 6.3
42 | 99191640 | 液压断管机 | 直径500mm | 台班 | 0.036 | 110.4 |  | 3.94
43 | 99191810 | 后切式石料加工机 |  | 台班 | 0.024 | 15.36 |  | 0.37
44 | 99191890 | 电动揋弯机 | 100以内 | 台班 | 0.038 | 52.72 |  | 2.02
45 | 99191900 | 电动揋弯机 | 弯曲直径500～1800mm | 台班 | 0.066 | 84.51 |  | 5.58
46 | 99210001 | 木工圆锯机 | 直径500mm | 台班 | 0.155 | 23.964 |  | 3.71
47 | 99230001 | 半自动切割机 | 厚度100mm | 台班 | 0.055 | 79.778 |  | 4.35
48 | 99230020 | 平面水磨石机 | 功率3kW | 台班 | 0.107 | 18.878 |  | 2.02
49 | 99230050 | 砂轮切割机 | Φ400 | 台班 | 0.554 | 5.46 |  | 3.02
50 | 99230060 | 砂轮切割机 | Φ500 | 台班 | 0.003 | 6.02 |  | 0.02
51 | 99230100 | 氧割设备 |  | 台班 | 1.2 | 104.83 |  | 125.8
52 | 99230120 | 等离子切割机 | 400A | 台班 | 0.08 | 209.302 |  | 16.64
53 | 99250001 | 交流弧焊机 | 容量21kVA | 台班 | 0.722 | 54.398 |  | 39.3
54 | 99250010 | 交流弧焊机 | 容量30kVA | 台班 | 0.3 | 89.46 |  | 26.84
55 | 99250020 | 交流弧焊机 | 容量32kVA | 台班 | 1.325 | 79.463 |  | 105.29
56 | 99250100 | 直流弧焊机 | 容量 20kV·A | 台班 | 2.377 | 67.913 |  | 161.45
57 | 99250400 | 热熔焊接机 | SH-63 | 台班 | 0.053 | 14.1 |  | 0.74
58 | 99250460 | 电熔焊接机 | 功率3.5kW | 台班 | 0.027 | 36.8 |  | 1
59 | 99250490 | 电熔焊机 | DRJ-Ⅱ | 台班 | 0.259 | 108.56 |  | 28.12
60 | 99250560 | 电焊机 |  | 台班 | 9.348 | 60.84 |  | 568.74
61 | 99250570 | 电焊机 | 21kVA | 台班 | 0.031 | 60.84 |  | 1.9
62 | 99250590 | 交流电焊机 | 容量21kVA | 台班 | 0.095 | 60.84 |  | 5.78
63 | 99370040 | 平台作业升降车 | 提升高度9m | 台班 | 0.025 | 314.373 |  | 7.86
人工、材料设备、机械汇总审核表
工程名称：零星修缮清单-安装 | [6 empty] | 第60页 共61页
序号 | 工料机编码 | 工料机名称 | 规格、型号等特殊要求 | 单位 | 数量 | 单价 |  | 合价
64 | 99430170 | 电动空气压缩机 | 排气量0.6m3/min | 台班 | 0.2 | 34.592 |  | 6.93
65 | 99430200 | 电动空气压缩机 | 排气量6m3/min | 台班 | 0.038 | 197.717 |  | 7.51
66 | 99440010 | 电动单级离心清水泵 | 出口直径Φ100 | 台班 | 0.028 | 31.424 |  | 0.89
67 | 99440460 | 试压泵 | 压力3MPa | 台班 | 2.715 | 16.431 |  | 44.61
68 | 99440500 | 试压泵 | 压力25MPa | 台班 | 0.009 | 21.001 |  | 0.19
69 | 99450351 | 工业吸尘器 | 功率5.5kW | 台班 | 0.002 | 45.5 |  | 0.09
70 | 99450382 | 开孔机 | 开孔直径200mm | 台班 | 0.004 | 455.806 |  | 1.64
71 | 99450550 | 其他机械费 |  | 元 | 558.959 | 1 |  | 558.96
72 | 99450550 | 其他机械费 |  | 元 | 1 | 450 |  | 450
73 | 99450550 | 其他机械费 |  | 元 | 1 | 150 |  | 150
74 | 99450550 | 其他机械费 |  | 元 | 1 | 9000 |  | 9000
75 | 99450550 | 其他机械费 |  | 元 | 1 | 2500 |  | 2500
76 | 99450780 | 电焊条恒温箱 |  | 台班 | 0.341 | 53.185 |  | 18.11
77 | 99450810 | 电焊条烘干箱 | 容积600×500×750 | 台班 | 0.378 | 24.892 |  | 9.41
78 | 99451002 | 电动空气压缩机 | 排气量1m3/min | 台班 | 0.592 | 47.139 |  | 27.9
79 | 99451014 | 履带式单斗挖掘机 | 液压 斗容量1.25m3 | 台班 | 0.009 | 1421.447 |  | 12.22
80 | 99451016 | 自卸汽车 | 装载质量4t | 台班 | 0.108 | 618.482 |  | 66.67
81 | 99451020 | 履带式推土机 | 功率75kW | 台班 | 0.001 | 876.217 |  | 1.05
82 | 99451038 | 钢筋切断机 | 直径40mm | 台班 | 0.119 | 38.824 |  | 4.63
83 | 99451039 | 钢筋弯曲机 | 直径40mm | 台班 | 0.466 | 23.829 |  | 11.12
84 | 99451041 | 对焊机 | 容量75kVA | 台班 | 0.001 | 102.38 |  | 0.13
85 | 99451054 | 木工单面压刨床 | 刨削宽度 600mm | 台班 | 0.002 | 30.071 |  | 0.07
86 | 99451061 | 载货汽车 | 装载质量4t | 台班 | 0.05 | 531.285 |  | 26.56
87 | 99451077 | 机动翻斗车 | 装载质量1t | 台班 | 0.147 | 290.319 |  | 42.61
人工、材料设备、机械汇总审核表
工程名称：零星修缮清单-安装 | [6 empty] | 第61页 共61页
序号 | 工料机编码 | 工料机名称 | 规格、型号等特殊要求 | 单位 | 数量 | 单价 |  | 合价
88 | 99451079 | 交流弧焊机 | 容量30kV·A | 台班 | 0.007 | 89.46 |  | 0.63
89 | 99451088 | 汽车式起重机 | 提升质量5t | 台班 | 0.103 | 501.213 |  | 51.54